## Rekapitulace stavby
Export Komplet | [25 empty] | 2.0 | ZAMOK |  |  |  |  | False | False | {464e75b7-9347-4dca-aac2-cb4e38639cca}
[31 empty] | 0,01 | 21
[31 empty] | 0,01 | 15
|  | REKAPITULACE STAVBY | [15 empty] | v --- níže se nacházejí doplnkové a pomocné údaje k sestavám --- v | [11 empty] | Návod na vyplnění | 0,001
|  | Kód: |  |  |  |  | Soc-b-BN | [22 empty] | Měnit lze pouze buňky se žlutým podbarvením! 1) na prvním listu Rekapitulace stavby vyplňte v sestavě a) Souhrnný list - údaje o Zhotoviteli (přenesou se do ostatních sestav i v jiných listech) b) Rekapitulace objektů - potřebné Ostatní náklady 2) na vybraných listech vyplňte v sestavě a) Krycí list - údaje o Zhotoviteli, pokud se liší od údajů o Zhotoviteli na Souhrnném listu (údaje se přenesou do ostatních sestav v daném listu) b) Rekapitulace rozpočtu - potřebné Ostatní náklady c) Celkové náklady za stavbu - ceny u položek - množství, pokud má žluté podbarvení - a v případě potřeby poznámku (ta je ve skrytém sloupci) | 0,01
|  | Stavba: |  |  |  |  | Stavební úpravy objektu sociálního bydlení, Vlašimská 897, Benešov | [23 empty] | 0,01
|  | KSO: | [11 empty] | CC-CZ: | [16 empty] | 0,01
|  | Místo: | [11 empty] | Datum: |  | 2019-10-15 | [14 empty] | 0,01
0,01
|  | Zadavatel: | [11 empty] | IČ: | [16 empty] | 0,01
[14 empty] | DIČ: | [16 empty] | 0,01
0,01
|  | Uchazeč: | [11 empty] | IČ: |  | 27866785 | [14 empty] | 0,01
|  |  | Stavební firma Dráb a spol., s.r.o. | [10 empty] | DIČ: |  | CZ27866785 | [14 empty] | 0,01
False
|  | Projektant: | [11 empty] | IČ: | [16 empty] | False
[14 empty] | DIČ: | [16 empty] | True
0,01
|  | Zpracovatel: | [11 empty] | IČ: | [16 empty] | 0,01
[14 empty] | DIČ: | [16 empty] | True
Poznámka:
Soupis prací je sestaven s využitím Cenové soustavy ÚRS. Položky, které pochází z této cenové soustavy, jsou ve sloupci 'Cenová soustava' označeny popisem 'CS ÚRS' a úrovní příslušného kalendářního pololetí. Veškeré další informace vymezující popis a podmínky použití těchto položek z Cenové soustavy, které nejsou uvedeny přímo v soupisu prací, jsou neomezeně dálkově k dispozici na www.cs-urs.cz, sekce Cenové a technické podmínky. Soupis prací i rozpočet je zpracován dle vyhlášky č. 169/2016 resp. 405/2017.
|  | Cena bez DPH | [11 empty] | 6577191.77
[8 empty] | Sazba daně |  | Základ daně |  |  |  | Výše daně
|  | DPH |  | základní |  |  |  | 21% |  | 0 |  |  |  | 0
|  |  |  | snížená |  |  |  | 15% |  | 6577191.77 |  |  |  | 986578.77
|  |  |  | zákl. přenesená |  |  |  | 21% |  | 0 |  |  |  | 0
|  |  |  | sníž. přenesená |  |  |  | 15% |  | 0 |  |  |  | 0
|  |  |  | nulová |  |  |  | 0% |  | 0 |  |  |  | 0
|  | Cena s DPH | [6 empty] | v |  | CZK |  |  | 7563770.54
REKAPITULACE OBJEKTŮ STAVBY A SOUPISŮ PRACÍ
| Kód: | [6 empty] | Soc-b-BN
| Stavba: | [6 empty] | Stavební úpravy objektu sociálního bydlení, Vlašimská 897, Benešov
| Místo: | [11 empty] | Datum: |  | 2019-10-15
| Zadavatel: | [11 empty] | Projektant: |  |  |  |  | Informatívní údaje z listů zakázek
| Uchazeč: | [6 empty] | Stavební firma Dráb a spol., s.r.o. |  |  |  |  | Zpracovatel:
| Kód |  |  |  | Popis | [6 empty] | Cena bez DPH [CZK] |  |  |  | Cena s DPH [CZK] | Typ | z toho Ostat. náklady [CZK] | DPH [CZK] | Normohodiny [h] | DPH základní [CZK] | DPH snížená [CZK] | DPH základní přenesená [CZK] | DPH snížená přenesená [CZK] | Základna DPH základní | Základna DPH snížená | Základna DPH zákl. přenesená | Základna DPH sníž. přenesená | Základna DPH nulová
| Náklady z rozpočtů | [10 empty] | 6577191.77 |  |  |  | 7563770.54 |  | 0 | 986578.77 | 0 | 0 | 986578.77 | 0 | 0 | 0 | 6577191.77 | 0 | 0 | 0 |  | D | 0 | ###NOIMPORT### | IMPORT | {464e75b7-9347-4dca-aac2-cb4e38639cca} | {00000000-0000-0000-0000-000000000000}
|  | SO 01 |  |  |  | Objekt sociálního bydlení | [5 empty] | 6577191.77 |  |  |  | 7563770.54 | STA | 0 | 986578.77 | 0 | 0 | 986578.77 | 0 | 0 | 0 | 6577191.77 | 0 | 0 | 0 |  | D | 1 | ###NOIMPORT### | IMPORT | {be4a2901-5fcc-4422-93d7-cbd201d58d4f} | {464e75b7-9347-4dca-aac2-cb4e38639cca} | 1
/ |  |  | C 01 |  |  |  | Stavební úpravy |  |  |  |  | 6577191.77 |  |  |  | 7563770.54 | Soupis | 0 | 986578.77 | 0 | 0 | 986578.77 | 0 | 0 | 0 | 6577191.77 | 0 | 0 | 0 |  |  | 2 |  | IMPORT | {4cf4ff4b-9608-48e3-8672-8c024319c7d3} | {be4a2901-5fcc-4422-93d7-cbd201d58d4f}

## C 01 - Stavební úpravy
{4cf4ff4b-9608-48e3-8672-8c024319c7d3}
1
| KRYCÍ LIST SOUPISU PRACÍ | [7 empty] | v --- níže se nacházejí doplnkové a pomocné údaje k sestavám --- v | [10 empty] | False
Stavba:
Stavební úpravy objektu sociálního bydlení, Vlašimská 897, Benešov
Objekt:
SO 01 - Objekt sociálního bydlení
Soupis:
C 01 - Stavební úpravy
| KSO: |  |  |  |  | CC-CZ:
| Místo: |  |  |  |  | Datum: | 2019-10-15
| Zadavatel: |  |  |  |  | IČ:
DIČ:
| Uchazeč: |  |  |  |  | IČ: | 27866785
|  | Stavební firma Dráb a spol., s.r.o. |  |  |  | DIČ: | CZ27866785
| Projektant: |  |  |  |  | IČ:
DIČ:
| Zpracovatel: |  |  |  |  | IČ:
DIČ:
Poznámka:
| Cena bez DPH | [5 empty] | 6577191.77
|  |  | Základ daně |  |  | Sazba daně | Výše daně
| DPH | základní | 0 |  |  | 21% | 0
|  | snížená | 6577191.77 |  |  | 15% | 986578.77
|  | zákl. přenesená | 0 |  |  | 21% | 0
|  | sníž. přenesená | 0 |  |  | 15% | 0
|  | nulová | 0 |  |  | 0% | 0
| Cena s DPH |  |  | v | CZK |  | 7563770.54
REKAPITULACE ČLENĚNÍ SOUPISU PRACÍ
Stavba:
Stavební úpravy objektu sociálního bydlení, Vlašimská 897, Benešov
Objekt:
SO 01 - Objekt sociálního bydlení
Soupis:
C 01 - Stavební úpravy
Místo: | [5 empty] | Datum: | 2019-10-15
Zadavatel: | [5 empty] | Projektant:
Uchazeč: |  |  | Stavební firma Dráb a spol., s.r.o. |  |  | Zpracovatel:
Kód dílu - Popis | [6 empty] | Cena celkem [CZK]
Náklady ze soupisu prací | [6 empty] | 6577191.77 | [13 empty] | -1
| HSV - Práce a dodávky HSV | [5 empty] | 4077137.21
| 1 - Zemní práce | [5 empty] | 58335.65
| 2 - Zakládání | [5 empty] | 3807.27
| 3 - Svislé a kompletní konstrukce | [5 empty] | 389158.66
| 4 - Vodorovné konstrukce | [5 empty] | 11216.62
| 5 - Komunikace pozemní | [5 empty] | 22948.6
| 6 - Úpravy povrchů, podlahy a osazování výplní | [5 empty] | 979547.13
| 9 - Ostatní konstrukce a práce, bourání | [5 empty] | 1162108.01
| 99 - Přesun hmot a manipulace se sutí | [5 empty] | 1450015.27
| PSV - Práce a dodávky PSV | [5 empty] | 2289537.56
| 711 - Izolace proti vodě | [5 empty] | 17120.07
| 713 - Izolace tepelné | [5 empty] | 3066.57
| 721 - Zdravotechnika - vnitřní kanalizace | [5 empty] | 104277.4
| 722 - Zdravotechnika - vnitřní vodovod | [5 empty] | 165111.18
| 725 - Zdravotechnika - zařizovací předměty | [5 empty] | 230868.25
| 741 - Elektroinstalace - silnoproud | [5 empty] | 411029.48
| 742 - Elektroinstalace - slaboproud | [5 empty] | 86256.82
| 751 - Vzduchotechnika | [5 empty] | 48852.72
| 762 - Konstrukce tesařské | [5 empty] | 126600.47
| 763 - Konstrukce suché výstavby | [5 empty] | 33372.53
| 764 - Konstrukce klempířské | [5 empty] | 32679.88
| 765 - Krytina skládaná | [5 empty] | 34758.9
| 766 - Konstrukce truhlářské | [5 empty] | 364284.6
| 767 - Konstrukce zámečnické | [5 empty] | 79201.87
| 771 - Podlahy z dlaždic | [5 empty] | 141271.84
| 776 - Podlahy povlakové | [5 empty] | 104718.71
| 781 - Dokončovací práce - obklady | [5 empty] | 118368.34
| 783 - Dokončovací práce - nátěry | [5 empty] | 30688.85
| 784 - Dokončovací práce - malby a tapety | [5 empty] | 98553.55
| 795 - Lokální vytápění | [5 empty] | 58455.53
| VRN - Vedlejší rozpočtové náklady | [5 empty] | 210517
SOUPIS PRACÍ
Stavba:
Stavební úpravy objektu sociálního bydlení, Vlašimská 897, Benešov
Objekt:
SO 01 - Objekt sociálního bydlení
Soupis:
C 01 - Stavební úpravy
Místo: | [5 empty] | Datum: | 2019-10-15
Zadavatel: | [5 empty] | Projektant:
Uchazeč: |  |  | Stavební firma Dráb a spol., s.r.o. |  |  | Zpracovatel:
PČ | Typ | Kód | Popis | MJ | Množství | J.cena [CZK] | Cena celkem [CZK] | Cenová soustava |  | DPH | J. Nh [h] | Nh celkem [h] | J. hmotnost [t] | Hmotnost celkem [t] | Hmotnost celkem [t] | J. suť [t] | Suť Celkem [t] | Suť Celkem [t]
Náklady soupisu celkem | [6 empty] | 6577191.77 |  |  |  |  | 0 |  | 232.9242 | 1.2769 |  | 368.2353 | 213.8639 |  | D | -1 | [10 empty] | 6577191.77
| D | HSV | Práce a dodávky HSV |  |  |  | 4077137.21 |  |  |  |  | 0 |  | 216.5768 | -1.8026 |  | 362.0859 | 213.8063 | 1 | D | 0 |  |  |  | ROZPOCET | [6 empty] | 4077137.21
| D | 1 | Zemní práce |  |  |  | 58335.65 |  |  |  |  | 0 |  | 11.296 | 0 |  | 0 | 0 | 1 | D | 1 |  |  |  | ROZPOCET | [6 empty] | 58335.65
1 | K | 131301101 | Hloubení jam nezapažených v hornině tř. 4 objemu do 100 m3 | m3 | 1.893 | 320 | 605.76 | CS ÚRS 2018 01 |  | snížená |  | 0 | 0 | 0 |  | 0 |  | 0 | 4 | K | 2 |  |  |  | ROZPOCET | 0 | 605.76 | 0 | 0 | 0 | 2 | 605.76 | 4 | -1587570646
| VV |  | Půdorys, řez | [16 empty] | VV | 2 | 1 | True | 0 | ROZPOCET
| VV |  | (4*0,5+5,9*1,8)*0,15 |  | 1.893 | [14 empty] | VV | 2 | 2 | True | 0 | ROZPOCET
2 | K | 131301109 | Příplatek za lepivost u hloubení jam nezapažených v hornině tř. 4 | m3 | 1.893 | 39.2 | 74.21 | CS ÚRS 2018 01 |  | snížená |  | 0 | 0 | 0 |  | 0 |  | 0 | 4 | K | 2 |  |  |  | ROZPOCET | 0 | 74.21 | 0 | 0 | 0 | 2 | 74.21 | 4 | -1118359992
| VV |  | 1,893 |  | 1.893 | [14 empty] | VV | 2 | 2 | True | 0 | ROZPOCET
3 | K | 132301101 | Hloubení rýh š do 600 mm v hornině tř. 4 objemu do 100 m3 | m3 | 16.36 | 405.51 | 6634.14 | CS ÚRS 2018 01 |  | snížená |  | 0 | 0 | 0 |  | 0 |  | 0 | 4 | K | 2 |  |  |  | ROZPOCET | 0 | 6634.14 | 0 | 0 | 0 | 2 | 6634.14 | 4 | 1021977785
| VV |  | Půdorys, řez | [16 empty] | VV | 2 | 1 | True | 0 | ROZPOCET
| VV |  | 5*0,6*1+(9,9+6,6+3,4+13,5)*0,5*0,8 |  | 16.36 | [14 empty] | VV | 2 | 2 | True | 0 | ROZPOCET
4 | K | 132301109 | Příplatek za lepivost k hloubení rýh š do 600 mm v hornině tř. 4 | m3 | 16.36 | 321.5 | 5259.74 | CS ÚRS 2018 01 |  | snížená |  | 0 | 0 | 0 |  | 0 |  | 0 | 4 | K | 2 |  |  |  | ROZPOCET | 0 | 5259.74 | 0 | 0 | 0 | 2 | 5259.74 | 4 | -171655449
| VV |  | 16,36 |  | 16.36 | [14 empty] | VV | 2 | 2 | True | 0 | ROZPOCET
5 | K | 139711101 | Vykopávky v uzavřených prostorách v hornině tř. 1 až 4 | m3 | 12.744 | 1768 | 22531.39 | CS ÚRS 2018 01 |  | snížená |  | 0 | 0 | 0 |  | 0 |  | 0 | 4 | K | 2 |  |  |  | ROZPOCET | 0 | 22531.39 | 0 | 0 | 0 | 2 | 22531.39 | 4 | -745981616
| VV |  | Půdorys, řez | [16 empty] | VV | 2 | 1 | True | 0 | ROZPOCET
| VV |  | (2,7+9,5+5,85+3*1+2+2,2+1,3)*0,6*0,8 |  | 12.744 | [14 empty] | VV | 2 | 2 | True | 0 | ROZPOCET
6 | K | 162201211 | Vodorovné přemístění výkopku z horniny tř. 1 až 4 stavebním kolečkem do 10 m | m3 | 12.744 | 177.5 | 2262.06 | CS ÚRS 2018 01 |  | snížená |  | 0 | 0 | 0 |  | 0 |  | 0 | 4 | K | 2 |  |  |  | ROZPOCET | 0 | 2262.06 | 0 | 0 | 0 | 2 | 2262.06 | 4 | -2015849172
| VV |  | 12,744 |  | 12.744 | [14 empty] | VV | 2 | 2 | True | 0 | ROZPOCET
7 | K | 162201219 | Příplatek k vodorovnému přemístění výkopku z horniny tř. 1 až 4 stavebním kolečkem ZKD 10 m | m3 | 12.744 | 157 | 2000.81 | CS ÚRS 2018 01 |  | snížená |  | 0 | 0 | 0 |  | 0 |  | 0 | 4 | K | 2 |  |  |  | ROZPOCET | 0 | 2000.81 | 0 | 0 | 0 | 2 | 2000.81 | 4 | -1200732278
| VV |  | 12,744 |  | 12.744 | [14 empty] | VV | 2 | 2 | True | 0 | ROZPOCET
8 | K | 171201201 | Uložení sypaniny na skládky | m3 | 12.744 | 15.2 | 193.71 | CS ÚRS 2018 01 |  | snížená |  | 0 | 0 | 0 |  | 0 |  | 0 | 4 | K | 2 |  |  |  | ROZPOCET | 0 | 193.71 | 0 | 0 | 0 | 2 | 193.71 | 4 | -1412481443
| VV |  | 12,744 |  | 12.744 | [14 empty] | VV | 2 | 2 | True | 0 | ROZPOCET
9 | K | 167101101 | Nakládání výkopku z hornin tř. 1 až 4 do 100 m3 | m3 | 6.77 | 195.5 | 1323.54 | CS ÚRS 2018 01 |  | snížená |  | 0 | 0 | 0 |  | 0 |  | 0 | 4 | K | 2 |  |  |  | ROZPOCET | 0 | 1323.54 | 0 | 0 | 0 | 2 | 1323.54 | 4 | 1265916121
| VV |  | 26,55*0,6*(0,8-0,375) |  | 6.77 | [14 empty] | VV | 2 | 2 | True | 0 | ROZPOCET
10 | K | 162201211 | Vodorovné přemístění výkopku z horniny tř. 1 až 4 stavebním kolečkem do 10 m | m3 | 6.77 | 177.5 | 1201.68 | CS ÚRS 2018 01 |  | snížená |  | 0 | 0 | 0 |  | 0 |  | 0 | 4 | K | 2 |  |  |  | ROZPOCET | 0 | 1201.68 | 0 | 0 | 0 | 2 | 1201.68 | 4 | 1200694938
| VV |  | 6,77 |  | 6.77 | [14 empty] | VV | 2 | 2 | True | 0 | ROZPOCET
11 | K | 162201219 | Příplatek k vodorovnému přemístění výkopku z horniny tř. 1 až 4 stavebním kolečkem ZKD 10 m | m3 | 6.77 | 157 | 1062.89 | CS ÚRS 2018 01 |  | snížená |  | 0 | 0 | 0 |  | 0 |  | 0 | 4 | K | 2 |  |  |  | ROZPOCET | 0 | 1062.89 | 0 | 0 | 0 | 2 | 1062.89 | 4 | -300567967
| VV |  | 6,77 |  | 6.77 | [14 empty] | VV | 2 | 2 | True | 0 | ROZPOCET
12 | K | 174101102 | Zásyp v uzavřených prostorech sypaninou se zhutněním | m3 | 6.77 | 338 | 2288.26 | CS ÚRS 2018 01 |  | snížená |  | 0 | 0 | 0 |  | 0 |  | 0 | 4 | K | 2 |  |  |  | ROZPOCET | 0 | 2288.26 | 0 | 0 | 0 | 2 | 2288.26 | 4 | -186651168
| VV |  | 6,77 |  | 6.77 | [14 empty] | VV | 2 | 2 | True | 0 | ROZPOCET
13 | K | 174101101 | Zásyp jam, šachet rýh nebo kolem objektů sypaninou se zhutněním | m3 | 16.36 | 101.5 | 1660.54 | CS ÚRS 2018 01 |  | snížená |  | 0 | 0 | 0 |  | 0 |  | 0 | 4 | K | 2 |  |  |  | ROZPOCET | 0 | 1660.54 | 0 | 0 | 0 | 2 | 1660.54 | 4 | -230619318
| VV |  | 16,36 |  | 16.36 | [14 empty] | VV | 2 | 2 | True | 0 | ROZPOCET
14 | K | 162701105 | Vodorovné přemístění do 10000 m výkopku/sypaniny z horniny tř. 1 až 4 | m3 | 7.867 | 262.5 | 2065.09 | CS ÚRS 2018 01 |  | snížená |  | 0 | 0 | 0 |  | 0 |  | 0 | 4 | K | 2 |  |  |  | ROZPOCET | 0 | 2065.09 | 0 | 0 | 0 | 2 | 2065.09 | 4 | -685723372
| VV |  | 12,744+1,893-6,77 |  | 7.867 | [14 empty] | VV | 2 | 2 | True | 0 | ROZPOCET
15 | K | 171201201 | Uložení sypaniny na skládky | m3 | 7.867 | 15.2 | 119.58 | CS ÚRS 2018 01 |  | snížená |  | 0 | 0 | 0 |  | 0 |  | 0 | 4 | K | 2 |  |  |  | ROZPOCET | 0 | 119.58 | 0 | 0 | 0 | 2 | 119.58 | 4 | -589889119
| VV |  | 7,867 |  | 7.867 | [14 empty] | VV | 2 | 2 | True | 0 | ROZPOCET
16 | K | 171201211 | Poplatek za uložení stavebního odpadu - zeminy a kameniva na skládce | t | 16.993 | 200 | 3398.6 | CS ÚRS 2018 01 |  | snížená |  | 0 | 0 | 0 |  | 0 |  | 0 | 4 | K | 2 |  |  |  | ROZPOCET | 0 | 3398.6 | 0 | 0 | 0 | 2 | 3398.6 | 4 | -234833186
| VV |  | 7,867*2,16 |  | 16.993 | [14 empty] | VV | 2 | 2 | True | 0 | ROZPOCET
17 | K | 175111101 | Obsypání potrubí ručně sypaninou bez prohození | m3 | 5.648 | 421 | 2377.81 | CS ÚRS 2018 01 |  | snížená |  | 0 | 0 | 0 |  | 0 |  | 0 | 4 | K | 2 |  |  |  | ROZPOCET | 0 | 2377.81 | 0 | 0 | 0 | 2 | 2377.81 | 4 | -470355157
| VV |  | 26,55*(0,6*0,375-0,01227) |  | 5.648 | [14 empty] | VV | 2 | 2 | True | 0 | ROZPOCET
18 | M | 58331351 | Kamenivo těžené drobné frakce 0-4 | t | 11.296 | 290 | 3275.84 | CS ÚRS 2018 01 |  | snížená |  | 0 | 1 | 11.296 |  | 0 |  | 0 | 8 | M | 2 |  |  |  | ROZPOCET | 0 | 3275.84 | 0 | 0 | 0 | 2 | 3275.84 | 4 | -1441775223
| VV |  | 5,648*2 |  | 11.296 | [14 empty] | VV | 2 | 2 | True | 0 | ROZPOCET
| D | 2 | Zakládání |  |  |  | 3807.27 |  |  |  |  | 0 |  | 3.5943 | 0 |  | 0 | 0 | 1 | D | 1 |  |  |  | ROZPOCET | [6 empty] | 3807.27
19 | K | 273313611 | Základové desky z betonu tř. C 16/20 | m3 | 1.593 | 2390 | 3807.27 | CS ÚRS 2018 01 |  | snížená |  | 0 | 2.2563 | 3.5943 |  | 0 |  | 0 | 4 | K | 2 |  |  |  | ROZPOCET | 0 | 3807.27 | 0 | 0 | 0 | 2 | 3807.27 | 4 | 723012672
| VV |  | Půdorysy, řez | [16 empty] | VV | 2 | 1 | True | 0 | ROZPOCET
| VV |  | 26,55*0,6*0,1 |  | 1.593 | [14 empty] | VV | 2 | 2 | True | 0 | ROZPOCET
| D | 3 | Svislé a kompletní konstrukce |  |  |  | 389158.66 |  |  |  |  | 0 |  | 53.1048 | -2.2523 |  | 0 | 4.3875 | 1 | D | 1 |  |  |  | ROZPOCET | [6 empty] | 389158.66
20 | K | 310238211 | Zazdívka otvorů pl do 1 m2 ve zdivu nadzákladovém cihlami pálenými na MVC | m3 | 0.176 | 4335 | 762.96 | CS ÚRS 2018 01 |  | snížená |  | 0 | 1.8775 | 0.33044 |  | 0 |  | 0 | 4 | K | 2 |  |  |  | ROZPOCET | 0 | 762.96 | 0 | 0 | 0 | 2 | 762.96 | 4 | -1038152960
| VV |  | Půdorysy, řez | [16 empty] | VV | 2 | 1 | True | 0 | ROZPOCET
| VV |  | 0,41*0,67*0,64 |  | 0.176 | [14 empty] | VV | 2 | 2 | True | 0 | ROZPOCET
21 | K | 310278842 | Zazdívka otvorů pl do 1 m2 ve zdivu nadzákladovém z nepálených nebo porobetonových tvárnic | m3 | 8.125 | 4335 | 35221.88 | CS ÚRS 2018 01 |  | snížená |  | 0 | 1.3272 | 10.7831 |  | 0 |  | 0 | 4 | K | 2 |  |  |  | ROZPOCET | 0 | 35221.88 | 0 | 0 | 0 | 2 | 35221.88 | 4 | -659781084
| VV |  | Půdorysy, řez | [16 empty] | VV | 2 | 1 | True | 0 | ROZPOCET
| VV |  | 0,48*1,8*0,576+0,8*2,29*0,45+0,8*2,1*0,56+1,2*2,1*0,56+1,56*3,15*0,464+1,558*2,32*0,37+0,52*3,12*0,221+0,475 |  | 8.125 | [14 empty] | VV | 2 | 2 | True | 0 | ROZPOCET
22 | K | 349231821 | Přizdívka ostění tl do 300 mm | m2 | 4.313 | 1524 | 6573.01 | CS ÚRS 2018 01 |  | snížená |  | 0 | 0.45432 | 1.9595 |  | 0 |  | 0 | 4 | K | 2 |  |  |  | ROZPOCET | 0 | 6573.01 | 0 | 0 | 0 | 2 | 6573.01 | 4 | 1262849328
| VV |  | Půdorysy, řez | [16 empty] | VV | 2 | 1 | True | 0 | ROZPOCET
| VV |  | 0,4*2,25+0,65*3,22+2*0,3*2,2 |  | 4.313 | [14 empty] | VV | 2 | 2 | True | 0 | ROZPOCET
23 | K | 311271129 | Zdivo z cihel betonových na maltu M15 | m3 | 0.27 | 5325 | 1437.75 | CS ÚRS 2018 01 |  | snížená |  | 0 | 2.2904 | 0.6184 |  | 0 |  | 0 | 4 | K | 2 |  |  |  | ROZPOCET | 0 | 1437.75 | 0 | 0 | 0 | 2 | 1437.75 | 4 | 104762535
| VV |  | Půdorys, řez | [16 empty] | VV | 2 | 1 | True | 0 | ROZPOCET
| VV |  | 2*(0,6+0,9)*0,6*0,15 |  | 0.27 | [14 empty] | VV | 2 | 2 | True | 0 | ROZPOCET
24 | K | 342272235 | Příčka z pórobetonových hladkých tvárnic na tenkovrstvou maltu tl 125 mm | m2 | 33.429 | 776 | 25940.9 | CS ÚRS 2018 01 |  | snížená |  | 0 | 0.08626 | 2.8836 |  | 0 |  | 0 | 4 | K | 2 |  |  |  | ROZPOCET | 0 | 25940.9 | 0 | 0 | 0 | 2 | 25940.9 | 4 | -2104304984
| VV |  | Půdorysy, řez | [16 empty] | VV | 2 | 1 | True | 0 | ROZPOCET
| VV |  | (1,665+1,025+0,15+0,725)*2,39-1,4+(1,7+0,55+0,15)*3,16-1,4+(0,755+0,15)*3,02+(1,7+1,397)*3,15-3+1,35*3,15-1,8+(1,75+0,15+0,55)*3,04-1,4+2,135 |  | 33.429 | [14 empty] | VV | 2 | 2 | True | 0 | ROZPOCET
25 | K | 342272245 | Příčka z pórobetonových hladkých tvárnic na tenkovrstvou maltu tl 150 mm | m2 | 67.129 | 776 | 52092.1 | CS ÚRS 2018 01 |  | snížená |  | 0 | 0.10325 | 6.9311 |  | 0 |  | 0 | 4 | K | 2 |  |  |  | ROZPOCET | 0 | 52092.1 | 0 | 0 | 0 | 2 | 52092.1 | 4 | 1041267797
| VV |  | Půdorysy, řez | [16 empty] | VV | 2 | 1 | True | 0 | ROZPOCET
| VV |  | 0,9*2,51+3,49*2,59-1,4+0,9*3,16+4,415*3,16-1,6+1,235*3,16-1,6+2,4*3,12-1,6+(2+2,18)*3,02-1,4+3,726*3,12-1,6+0,65*3,12+2,425*3,04+3,196 |  | 67.129 | [14 empty] | VV | 2 | 2 | True | 0 | ROZPOCET
26 | K | 342291112 | Ukotvení příček montážní polyuretanovou pěnou tl příčky přes 100 mm | m | 38.088 | 78.2 | 2978.48 | CS ÚRS 2018 01 |  | snížená |  | 0 | 0.00012 | 0.0045706 |  | 0 |  | 0 | 4 | K | 2 |  |  |  | ROZPOCET | 0 | 2978.48 | 0 | 0 | 0 | 2 | 2978.48 | 4 | -1823222996
| VV |  | Půdorysy, řez | [16 empty] | VV | 2 | 1 | True | 0 | ROZPOCET
| VV |  | 3,565+10,202+4,39+19,931 |  | 38.088 | [14 empty] | VV | 2 | 2 | True | 0 | ROZPOCET
27 | K | 342291121 | Ukotvení příček k cihelným konstrukcím plochými kotvami | m | 67.2 | 107 | 7190.4 | CS ÚRS 2018 01 |  | snížená |  | 0 | 0.00012 | 0.008064 |  | 0 |  | 0 | 4 | K | 2 |  |  |  | ROZPOCET | 0 | 7190.4 | 0 | 0 | 0 | 2 | 7190.4 | 4 | -1708271303
| VV |  | Půdorysy, řez | [16 empty] | VV | 2 | 1 | True | 0 | ROZPOCET
| VV |  | 3*2,39+3,02+3,15+2*(3,15+3,04)+2*(2,51+2,59)+4*3,16+5*3,12+3,04 |  | 67.2 | [14 empty] | VV | 2 | 2 | True | 0 | ROZPOCET
28 | K | 319202321 | Vyrovnání nerovného povrchu zdiva tl do 80 mm přizděním | m2 | 122.346 | 194.5 | 23796.3 | CS ÚRS 2018 01 |  | snížená |  | 0 | 0.04795 | 5.8665 |  | 0 |  | 0 | 4 | K | 2 |  |  |  | ROZPOCET | 0 | 23796.3 | 0 | 0 | 0 | 2 | 23796.3 | 4 | -1506094674
| VV |  | Půdorysy, řez | [16 empty] | VV | 2 | 1 | True | 0 | ROZPOCET
| VV |  | 815,64*0,15 |  | 122.346 | [14 empty] | VV | 2 | 2 | True | 0 | ROZPOCET
29 | K | 319201321 | Vyrovnání nerovného povrchu zdiva tl do 30 mm maltou | m2 | 312.724 | 204 | 63795.7 | CS ÚRS 2018 01 |  | snížená |  | 0 | 0.02857 | 8.9345 |  | 0 |  | 0 | 4 | K | 2 |  |  |  | ROZPOCET | 0 | 63795.7 | 0 | 0 | 0 | 2 | 63795.7 | 4 | -652511624
| VV |  | Půdorysy, řez, pohledy | [16 empty] | VV | 2 | 1 | True | 0 | ROZPOCET
| VV |  | 815,64*0,25+329,738*0,33 |  | 312.724 | [14 empty] | VV | 2 | 2 | True | 0 | ROZPOCET
30 | K | 317142432 | Překlad nenosný přímý z pórobetonu v příčkách tl 125 mm dl přes 1000 do 1250 mm | kus | 8 | 350 | 2800 | CS ÚRS 2018 01 |  | snížená |  | 0 | 0.03208 | 0.25664 |  | 0 |  | 0 | 4 | K | 2 |  |  |  | ROZPOCET | 0 | 2800 | 0 | 0 | 0 | 2 | 2800 | 4 | 567920017
| VV |  | Půdorysy | [16 empty] | VV | 2 | 1 | True | 0 | ROZPOCET
| VV |  | 8 |  | 8 | [14 empty] | VV | 2 | 2 | True | 0 | ROZPOCET
31 | K | 317142442 | Překlad nenosný přímý z pórobetonuv příčkách tl 150 mm dl přes 1000 do 1250 mm | kus | 9 | 550 | 4950 | CS ÚRS 2018 01 |  | snížená |  | 0 | 0.03909 | 0.35181 |  | 0 |  | 0 | 4 | K | 2 |  |  |  | ROZPOCET | 0 | 4950 | 0 | 0 | 0 | 2 | 4950 | 4 | -779888674
| VV |  | Půdorysy | [16 empty] | VV | 2 | 1 | True | 0 | ROZPOCET
| VV |  | 9 |  | 9 | [14 empty] | VV | 2 | 2 | True | 0 | ROZPOCET
32 | K | 317944321 | Válcované nosníky do č.12 dodatečně osazované do připravených otvorů | t | 0.032 | 35700 | 1142.4 | CS ÚRS 2018 01 |  | snížená |  | 0 | 1.09 | 0.03488 |  | 0 |  | 0 | 4 | K | 2 |  |  |  | ROZPOCET | 0 | 1142.4 | 0 | 0 | 0 | 2 | 1142.4 | 4 | 1136494035
| VV |  | Půdorysy | [16 empty] | VV | 2 | 1 | True | 0 | ROZPOCET
| VV |  | 2*1,6*8,4*1,2/1000 |  | 0.032 | [14 empty] | VV | 2 | 2 | True | 0 | ROZPOCET
33 | K | 317944323 | Válcované nosníky č.14 až 22 dodatečně osazované do připravených otvorů | t | 0.639 | 35900 | 22940.1 | CS ÚRS 2018 01 |  | snížená |  | 0 | 1.09 | 0.69651 |  | 0 |  | 0 | 4 | K | 2 |  |  |  | ROZPOCET | 0 | 22940.1 | 0 | 0 | 0 | 2 | 22940.1 | 4 | 217444322
| VV |  | Půdorysy | [16 empty] | VV | 2 | 1 | True | 0 | ROZPOCET
| VV |  | (5*1,5+3*1,4+4*0,5+2*1,5+3*1,875+2*1)*21,9*1,2/1000 |  | 0.639 | [14 empty] | VV | 2 | 2 | True | 0 | ROZPOCET
D1 | K | 317234410 | Vyzdívka mezi nosníky cihlami pálenými | m3 | 0.168 | 6800 | 1142.4 |  |  | snížená |  | 0 | 1.683 |  | 0.28274 | 0 |  | 0 | 4 | K | 2 |  |  |  | ROZPOCET | 0 | 1142.4 | 0 | 0 | 0 | 2 | 1142.4 | 4 | -1953615267
| VV |  | Půdorysy, řez | [16 empty] | VV | 2 | 1 | True | 0 | ROZPOCET
| VV |  | 3,5*0,3*0,16 |  | 0.168 | [14 empty] | VV | 2 | 2 | True | 0 | ROZPOCET
34 | K | 346244381 | Plentování v do 200 mm válcovaných nosníků | m2 | 7.389 | 688 | 5083.63 | CS ÚRS 2018 01 |  | snížená |  | 0 | 0.17818 | 1.3166 |  | 0 |  | 0 | 4 | K | 2 |  |  |  | ROZPOCET | 0 | 5083.63 | 0 | 0 | 0 | 2 | 5083.63 | 4 | -1953615267
| VV |  | Půdorysy, řez | [16 empty] | VV | 2 | 1 | True | 0 | ROZPOCET
| VV |  | 1,6*0,3+1,5*1,05+6,275*0,85 |  | 7.389 | [14 empty] | VV | 2 | 2 | True | 0 | ROZPOCET
35 | K | 985221101 | Doplnění zdiva cihlami do aktivované malty | m3 | 1.181 | 6150 | 7263.15 | CS ÚRS 2018 01 |  | snížená |  | 0 | 0.54034 | 0.63814 |  | 0 |  | 0 | 4 | K | 2 |  |  |  | ROZPOCET | 0 | 7263.15 | 0 | 0 | 0 | 2 | 7263.15 | 4 | 1104736548
| VV |  | Půdorysy, řez | [16 empty] | VV | 2 | 1 | True | 0 | ROZPOCET
| VV |  | 31,5*0,15*0,25 |  | 1.181 | [14 empty] | VV | 2 | 2 | True | 0 | ROZPOCET
36 | K | 985223110 | Přezdívání cihelného zdiva do aktivované malty do 1 m3 | m3 | 2.25 | 9800 | 22050 | CS ÚRS 2018 01 |  | snížená |  | 0 | 0.50375 | 1.1334 |  | 1.95 |  | 4.3875 | 4 | K | 2 |  |  |  | ROZPOCET | 0 | 22050 | 0 | 0 | 0 | 2 | 22050 | 4 | -1861767588
| VV |  | Předpokl. | [16 empty] | VV | 2 | 1 | True | 0 | ROZPOCET
| VV |  | 2,25 |  | 2.25 | [14 empty] | VV | 2 | 2 | True | 0 | ROZPOCET
37 | M | 59610002 | Cihla pálená plná 290x140x65mm do P20 | kus | 1208 | 7.5 | 9060 | CS ÚRS 2018 01 |  | snížená |  | 0 | 0.0041 | 4.9528 |  | 0 |  | 0 | 8 | M | 2 |  |  |  | ROZPOCET | 0 | 9060 | 0 | 0 | 0 | 2 | 9060 | 4 | -697637093
| VV |  | (1,181+2,25)*320*1,1 |  | 1207.712 | [14 empty] | VV | 2 | 2 | True | 0 | ROZPOCET
| VV |  | 0,288 |  | 0.288 | [14 empty] | VV | 2 | 2 | True | 0 | ROZPOCET
38 | K | 314238203 | Komínové těleso 3 složkové 2 průduchové do D 20/20 cm v 3 m | soubor | 1 | 29000 | 29000 | CS ÚRS 2018 01 |  | snížená |  | 0 | 0.68753 | 0.68753 |  | 0 |  | 0 | 4 | K | 2 |  |  |  | ROZPOCET | 0 | 29000 | 0 | 0 | 0 | 2 | 29000 | 4 | 2045089870
| VV |  | Půdorysy, řez | [16 empty] | VV | 2 | 1 | True | 0 | ROZPOCET
| VV |  | 1 |  | 1 | [14 empty] | VV | 2 | 2 | True | 0 | ROZPOCET
39 | K | 314238213 | Příplatek ke komínovému tělesu do D 20/20 cm ZKD 1 m v | m | 6.25 | 6550 | 40937.5 | CS ÚRS 2018 01 |  | snížená |  | 0 | 0.20988 | 1.3117 |  | 0 |  | 0 | 4 | K | 2 |  |  |  | ROZPOCET | 0 | 40937.5 | 0 | 0 | 0 | 2 | 40937.5 | 4 | -974897306
| VV |  | Půdorysy, řez | [16 empty] | VV | 2 | 1 | True | 0 | ROZPOCET
| VV |  | 6,25 |  | 6.25 | [14 empty] | VV | 2 | 2 | True | 0 | ROZPOCET
40 | K | 314238235 | Krycí deska základní pro 2 průduchový komín | kus | 1 | 3000 | 3000 | CS ÚRS 2018 01 |  | snížená |  | 0 | 0.025 | 0.025 |  | 0 |  | 0 | 4 | K | 2 |  |  |  | ROZPOCET | 0 | 3000 | 0 | 0 | 0 | 2 | 3000 | 4 | -2071726706
| VV |  | Půdorysy, řez | [16 empty] | VV | 2 | 1 | True | 0 | ROZPOCET
| VV |  | 1 |  | 1 | [14 empty] | VV | 2 | 2 | True | 0 | ROZPOCET
41 | K | 314239119 | Opravy stávajících komínů - vyspravení nadstřešní části, nové krycí desky, dvířka, apod. | kus | 4 | 20000 | 80000 |  |  | snížená |  | 0 | 0.845 | 3.38 |  | 0 |  | 0 | 4 | K | 2 |  |  |  | ROZPOCET | 0 | 80000 | 0 | 0 | 0 | 2 | 80000 | 4 | 1807019475
| VV |  | Půdorysy | [16 empty] | VV | 2 | 1 | True | 0 | ROZPOCET
| VV |  | 4 |  | 4 | [14 empty] | VV | 2 | 2 | True | 0 | ROZPOCET
41b | K | 314239119 | Opravy stávajících komínů - vyspravení nadstřešní části, nové krycí desky, dvířka, apod.-méněpráce | kus | -3 | 20000 | -60000 |  |  | snížená |  | 0 | 0.845 |  | -2.535 | 0 |  | 0 | 4 | K | 2 |  |  |  | ROZPOCET | 0 | -60000 | 0 | 0 | 0 | 2 | -60000 | 4 | 1807019475
| VV |  | Půdorysy | [16 empty] | VV | 2 | 1 | True | 0 | ROZPOCET
| VV |  | -3 |  | -3 | [14 empty] | VV | 2 | 2 | True | 0 | ROZPOCET
| D | 4 | Vodorovné konstrukce |  |  |  | 11216.62 |  |  |  |  | 0 |  | 1.9871 | 0.1253 |  | 0 | 0 | 1 | D | 1 |  |  |  | ROZPOCET | [6 empty] | 11216.62
42 | K | 411388532 | Zabetonování otvorů pl do 1 m2 v klenbách nebo stropech | m3 | 0.25 | 8475 | 2118.75 | CS ÚRS 2018 01 |  | snížená |  | 0 | 2.3955 | 0.59888 |  | 0 |  | 0 | 4 | K | 2 |  |  |  | ROZPOCET | 0 | 2118.75 | 0 | 0 | 0 | 2 | 2118.75 | 4 | -1493115427
| VV |  | Předpokl. | [16 empty] | VV | 2 | 1 | True | 0 | ROZPOCET
| VV |  | 0,25 |  | 0.25 | [14 empty] | VV | 2 | 2 | True | 0 | ROZPOCET
43 | K | 411321414 | Stropy deskové ze ŽB tř. C 25/30 | m3 | 0.15 | 2710 | 406.5 | CS ÚRS 2018 01 |  | snížená |  | 0 | 2.4534 | 0.36801 |  | 0 |  | 0 | 4 | K | 2 |  |  |  | ROZPOCET | 0 | 406.5 | 0 | 0 | 0 | 2 | 406.5 | 4 | -1960643506
| VV |  | Půdorys, řez | [16 empty] | VV | 2 | 1 | True | 0 | ROZPOCET
| VV |  | 0,75*0,4*0,5 |  | 0.15 | [14 empty] | VV | 2 | 2 | True | 0 | ROZPOCET
44 | K | 411351021 | Zřízení bednění stropů deskových tl do 50 cm bez podpěrné kce | m2 | 1.15 | 432.5 | 497.38 | CS ÚRS 2018 01 |  | snížená |  | 0 | 0.00552 | 0.006348 |  | 0 |  | 0 | 4 | K | 2 |  |  |  | ROZPOCET | 0 | 497.38 | 0 | 0 | 0 | 2 | 497.38 | 4 | 653654540
| VV |  | Půdorys, řez | [16 empty] | VV | 2 | 1 | True | 0 | ROZPOCET
| VV |  | 2*(0,75+0,4)*0,5 |  | 1.15 | [14 empty] | VV | 2 | 2 | True | 0 | ROZPOCET
45 | K | 411351022 | Odstranění bednění stropů deskových tl do 50 cm bez podpěrné kce | m2 | 1.15 | 134 | 154.1 | CS ÚRS 2018 01 |  | snížená |  | 0 | 0 | 0 |  | 0 |  | 0 | 4 | K | 2 |  |  |  | ROZPOCET | 0 | 154.1 | 0 | 0 | 0 | 2 | 154.1 | 4 | -27726429
| VV |  | 1,15 |  | 1.15 | [14 empty] | VV | 2 | 2 | True | 0 | ROZPOCET
46 | K | 411362021 | Výztuž stropů svařovanými sítěmi Kari | t | 0.005 | 27830 | 139.15 | CS ÚRS 2018 01 |  | snížená |  | 0 | 1.0628 | 0.0053139 |  | 0 |  | 0 | 4 | K | 2 |  |  |  | ROZPOCET | 0 | 139.15 | 0 | 0 | 0 | 2 | 139.15 | 4 | 329549096
| VV |  | Půdorys, řez | [16 empty] | VV | 2 | 1 | True | 0 | ROZPOCET
| VV |  | 2*0,75*0,4*8/1000 |  | 0.005 | [14 empty] | VV | 2 | 2 | True | 0 | ROZPOCET
D2 | K | 413941123 | Osazení válcovaných nosníků ve stropech č.14 - 22 | t | 0.1253 | 32000 | 4009.6 |  |  | snížená |  | 0 | 1 |  | 0.1253 | 0 |  | 0 | 4 | K | 2 |  |  |  | ROZPOCET | 0 | 4009.6 | 0 | 0 | 0 | 2 | 4009.6 | 4 | 329549096
| VV |  | Půdorys, řez | [16 empty] | VV | 2 | 1 | True | 0 | ROZPOCET
| VV |  | (3,5*2)*17,9/1000 |  | 0.1253 | [14 empty] | VV | 2 | 2 | True | 0 | ROZPOCET
47 | K | 434311115 | Schodišťové stupně dusané na terén nebo na desku z betonu tř. C 20/25 | m | 9.06 | 281 | 2545.86 | CS ÚRS 2018 01 |  | snížená |  | 0 | 0.11046 | 1.0008 |  | 0 |  | 0 | 4 | K | 2 |  |  |  | ROZPOCET | 0 | 2545.86 | 0 | 0 | 0 | 2 | 2545.86 | 4 | -1850225748
| VV |  | Půdorysy | [16 empty] | VV | 2 | 1 | True | 0 | ROZPOCET
| VV |  | 3*3,02 |  | 9.06 | [14 empty] | VV | 2 | 2 | True | 0 | ROZPOCET
48 | K | 434351141 | Zřízení bednění stupňů přímočarých schodišť | m2 | 1.178 | 1062 | 1251.04 | CS ÚRS 2018 01 |  | snížená |  | 0 | 0.00658 | 0.0077512 |  | 0 |  | 0 | 4 | K | 2 |  |  |  | ROZPOCET | 0 | 1251.04 | 0 | 0 | 0 | 2 | 1251.04 | 4 | -1407254589
| VV |  | Půdorysy, řez | [16 empty] | VV | 2 | 1 | True | 0 | ROZPOCET
| VV |  | 9,06*0,13 |  | 1.178 | [14 empty] | VV | 2 | 2 | True | 0 | ROZPOCET
49 | K | 434351142 | Odstranění bednění stupňů přímočarých schodišť | m2 | 1.178 | 80 | 94.24 | CS ÚRS 2018 01 |  | snížená |  | 0 | 0 | 0 |  | 0 |  | 0 | 4 | K | 2 |  |  |  | ROZPOCET | 0 | 94.24 | 0 | 0 | 0 | 2 | 94.24 | 4 | 1418362393
| VV |  | 1,178 |  | 1.178 | [11 empty] | 0 |  |  | VV | 2 | 2 | True | 0 | ROZPOCET
| D | 5 | Komunikace pozemní |  |  |  | 22948.6 |  |  |  |  | 0 |  | 10.6594 | 0 |  | 0 | 8.7132 | 1 | D | 1 |  |  |  | ROZPOCET | [6 empty] | 22948.6
50 | K | 113107342 | Odstranění podkladu živičného tl 100 mm strojně pl do 50 m2 | m2 | 12.62 | 167.49 | 2113.72 | CS ÚRS 2018 01 |  | snížená |  | 0 | 0 | 0 |  | 0.22 |  | 2.7764 | 4 | K | 2 |  |  |  | ROZPOCET | 0 | 2113.72 | 0 | 0 | 0 | 2 | 2113.72 | 4 | -109128299
| VV |  | Půdorys | [16 empty] | VV | 2 | 1 | True | 0 | ROZPOCET
| VV |  | 4*0,5+5,9*1,8 |  | 12.62 | [14 empty] | VV | 2 | 2 | True | 0 | ROZPOCET
51 | K | 113107322 | Odstranění podkladu z kameniva drceného tl 200 mm strojně pl do 50 m2 | m2 | 12.62 | 282.49 | 3565.02 | CS ÚRS 2018 01 |  | snížená |  | 0 | 0 | 0 |  | 0.29 |  | 3.6598 | 4 | K | 2 |  |  |  | ROZPOCET | 0 | 3565.02 | 0 | 0 | 0 | 2 | 3565.02 | 4 | 1589447868
| VV |  | 12,62 |  | 12.62 | [14 empty] | VV | 2 | 2 | True | 0 | ROZPOCET
52 | K | 919735112 | Řezání stávajícího živičného krytu hl do 100 mm | m | 17.5 | 74.2 | 1298.5 | CS ÚRS 2018 01 |  | snížená |  | 0 | 0 | 0 |  | 0 |  | 0 | 4 | K | 2 |  |  |  | ROZPOCET | 0 | 1298.5 | 0 | 0 | 0 | 2 | 1298.5 | 4 | 1258300013
| VV |  | Půdorys | [16 empty] | VV | 2 | 1 | True | 0 | ROZPOCET
| VV |  | 2*4+5,9+2*1,8 |  | 17.5 | [14 empty] | VV | 2 | 2 | True | 0 | ROZPOCET
53 | K | 113201111 | Vytrhání obrub chodníkových | m | 9.9 | 99.1 | 981.09 | CS ÚRS 2018 01 |  | snížená |  | 0 | 0 | 0 |  | 0.23 |  | 2.277 | 4 | K | 2 |  |  |  | ROZPOCET | 0 | 981.09 | 0 | 0 | 0 | 2 | 981.09 | 4 | -493532418
| VV |  | Půdorys | [16 empty] | VV | 2 | 1 | True | 0 | ROZPOCET
| VV |  | 9,9 |  | 9.9 | [14 empty] | VV | 2 | 2 | True | 0 | ROZPOCET
54 | K | 564871111 | Podklad ze štěrkodrtě ŠD tl 250 mm | m2 | 12.62 | 253.5 | 3199.17 | CS ÚRS 2018 01 |  | snížená |  | 0 | 0.4726 | 5.9642 |  | 0 |  | 0 | 4 | K | 2 |  |  |  | ROZPOCET | 0 | 3199.17 | 0 | 0 | 0 | 2 | 3199.17 | 4 | -965107177
| VV |  | 12,62 |  | 12.62 | [14 empty] | VV | 2 | 2 | True | 0 | ROZPOCET
55 | K | 577144111 | Asfaltový beton vrstva obrusná ACO 11 (ABS) tl do 50 mm š do 3 m z nemodifikovaného asfaltu | m2 | 12.62 | 350.5 | 4423.31 | CS ÚRS 2018 01 |  | snížená |  | 0 | 0.12966 | 1.6363 |  | 0 |  | 0 | 4 | K | 2 |  |  |  | ROZPOCET | 0 | 4423.31 | 0 | 0 | 0 | 2 | 4423.31 | 4 | -1219618893
| VV |  | 12,62 |  | 12.62 | [14 empty] | VV | 2 | 2 | True | 0 | ROZPOCET
56 | K | 577133111 | Asfaltový beton vrstva obrusná ACO 8 (ABJ) tl do 40 mm š do 3 m z nemodifikovaného asfaltu | m2 | 12.62 | 314 | 3962.68 | CS ÚRS 2018 01 |  | snížená |  | 0 | 0.10373 | 1.3091 |  | 0 |  | 0 | 4 | K | 2 |  |  |  | ROZPOCET | 0 | 3962.68 | 0 | 0 | 0 | 2 | 3962.68 | 4 | -1196574782
| VV |  | 12,62 |  | 12.62 | [14 empty] | VV | 2 | 2 | True | 0 | ROZPOCET
57 | K | 916231213 | Osazení chodníkového obrubníku betonového stojatého s boční opěrou do lože z betonu prostého | m | 9.9 | 240 | 2376 | CS ÚRS 2018 01 |  | snížená |  | 0 | 0.1295 | 1.2821 |  | 0 |  | 0 | 4 | K | 2 |  |  |  | ROZPOCET | 0 | 2376 | 0 | 0 | 0 | 2 | 2376 | 4 | -1778010976
| VV |  | Půdorys | [16 empty] | VV | 2 | 1 | True | 0 | ROZPOCET
| VV |  | 4+5,9 |  | 9.9 | [14 empty] | VV | 2 | 2 | True | 0 | ROZPOCET
58 | M | 59217016 | Obrubník betonový chodníkový 100x8x25 cm | m | 10.395 | 99 | 1029.11 | CS ÚRS 2018 01 |  | snížená |  | 0 | 0.045 | 0.46777 |  | 0 |  | 0 | 8 | M | 2 |  |  |  | ROZPOCET | 0 | 1029.11 | 0 | 0 | 0 | 2 | 1029.11 | 4 | -878788109
| VV |  | 9,9*1,05 |  | 10.395 | [14 empty] | VV | 2 | 2 | True | 0 | ROZPOCET
| D | 6 | Úpravy povrchů, podlahy a osazování výplní |  |  |  | 979547.13 |  |  |  |  | 0 |  | 121.6982 | -8.2105 |  | 0 | 0 | 1 | D | 1 |  |  |  | ROZPOCET | [6 empty] | 979547.13
59 | K | 612321121 | Vápenocementová omítka hladká jednovrstvá vnitřních stěn nanášená ručně | m2 | 113.345 | 263 | 29809.74 | CS ÚRS 2018 01 |  | snížená |  | 0 | 0.0154 | 1.7455 |  | 0 |  | 0 | 4 | K | 2 |  |  |  | ROZPOCET | 0 | 29809.74 | 0 | 0 | 0 | 2 | 29809.74 | 4 | -1062027994
| VV |  | Půdorysy, řez | [16 empty] | VV | 2 | 1 | True | 0 | ROZPOCET
| VV |  | (1,5+1,7+1,175)*2,05 |  | 8.969 | [14 empty] | VV | 2 | 2 | True | 0 | ROZPOCET
| VV |  | (1,665+0,9)*2,05 |  | 5.258 | [14 empty] | VV | 2 | 2 | True | 0 | ROZPOCET
| VV |  | 0,6*0,6 |  | 0.36 | [14 empty] | VV | 2 | 2 | True | 0 | ROZPOCET
| VV |  | 0,6*0,6 |  | 0.36 | [14 empty] | VV | 2 | 2 | True | 0 | ROZPOCET
| VV |  | (1,725+2)*2,05 |  | 7.636 | [14 empty] | VV | 2 | 2 | True | 0 | ROZPOCET
| VV |  | (1,7+0,75)*2,05 |  | 5.023 | [14 empty] | VV | 2 | 2 | True | 0 | ROZPOCET
| VV |  | 0,6*0,6 |  | 0.36 | [14 empty] | VV | 2 | 2 | True | 0 | ROZPOCET
| VV |  | (1,873+1,25)*2,05 |  | 6.402 | [14 empty] | VV | 2 | 2 | True | 0 | ROZPOCET
| VV |  | 0,6*0,6 |  | 0.36 | [14 empty] | VV | 2 | 2 | True | 0 | ROZPOCET
| VV |  | (1,7+1,69)*2,05 |  | 6.95 | [14 empty] | VV | 2 | 2 | True | 0 | ROZPOCET
| VV |  | (1,166+0,6)*0,6 |  | 1.06 | [14 empty] | VV | 2 | 2 | True | 0 | ROZPOCET
| VV |  | (11,132-1,576)*2,05-1,4 |  | 18.19 | [14 empty] | VV | 2 | 2 | True | 0 | ROZPOCET
| VV |  | 4,12*2,45+2,69*3,16+3,775*3,16+2,68*3,11+4,46*3,04 |  | 52.417 | [14 empty] | VV | 2 | 2 | True | 0 | ROZPOCET
60 | K | 611321143 | Vápenocementová omítka štuková dvouvrstvá vnitřních kleneb nebo skořepin nanášená ručně | m2 | 71.226 | 360 | 25641.36 | CS ÚRS 2018 01 |  | snížená |  | 0 | 0.01838 | 1.3091 |  | 0 |  | 0 | 4 | K | 2 |  |  |  | ROZPOCET | 0 | 25641.36 | 0 | 0 | 0 | 2 | 25641.36 | 4 | -304353664
| VV |  | Půdorysy, řez | [16 empty] | VV | 2 | 1 | True | 0 | ROZPOCET
| VV |  | (103,25*1,15+(4,06+4,12+7,63)*1,5)*0,5 |  | 71.226 | [14 empty] | VV | 2 | 2 | True | 0 | ROZPOCET
61 | K | 611142022 | Potažení vnitřních stropů rákosovou rohoží v jedné vrstvě | m2 | 114.445 | 259 | 29641.26 | CS ÚRS 2018 01 |  | snížená |  | 0 | 0.00069 | 0.078967 |  | 0 |  | 0 | 4 | K | 2 |  |  |  | ROZPOCET | 0 | 29641.26 | 0 | 0 | 0 | 2 | 29641.26 | 4 | -426611891
| VV |  | Půdorysy | [16 empty] | VV | 2 | 1 | True | 0 | ROZPOCET
| VV |  | (61,22+167,67)*0,5 |  | 114.445 | [14 empty] | VV | 2 | 2 | True | 0 | ROZPOCET
61b | K | 611142022 | Potažení vnitřních stropů rákosovou rohoží v jedné vrstvě méněpráce | m2 | -114.445 | 259 | -29641.26 | CS ÚRS 2018 01 |  | snížená |  | 0 | 0.00069 |  | -0.078967 | 0 |  | 0 | 4 | K | 2 |  |  |  | ROZPOCET | 0 | -29641.26 | 0 | 0 | 0 | 2 | -29641.26 | 4 | -426611891
| VV |  | Půdorysy | [16 empty] | VV | 2 | 1 | True | 0 | ROZPOCET
| VV |  | (61,22+167,67)*0,5*-1 |  | -114.445 | [14 empty] | VV | 2 | 2 | True | 0 | ROZPOCET
62 | K | 611321141 | Vápenocementová omítka štuková dvouvrstvá vnitřních stropů rovných nanášená ručně | m2 | 114.445 | 360 | 41200.2 | CS ÚRS 2018 01 |  | snížená |  | 0 | 0.01838 | 2.1035 |  | 0 |  | 0 | 4 | K | 2 |  |  |  | ROZPOCET | 0 | 41200.2 | 0 | 0 | 0 | 2 | 41200.2 | 4 | 281186070
| VV |  | 114,445 |  | 114.445 | [14 empty] | VV | 2 | 2 | True | 0 | ROZPOCET
62b | K | 611321141 | Vápenocementová omítka štuková dvouvrstvá vnitřních stropů rovných nanášená ručně méněpráce | m2 | -114.445 | 360 | -41200.2 | CS ÚRS 2018 01 |  | snížená |  | 0 | 0.01838 |  | -2.1035 | 0 |  | 0 | 4 | K | 2 |  |  |  | ROZPOCET | 0 | -41200.2 | 0 | 0 | 0 | 2 | -41200.2 | 4 | 281186070
| VV |  | 114,445*-1 |  | -114.445 | [14 empty] | VV | 2 | 2 | True | 0 | ROZPOCET
63 | K | 612321141 | Vápenocementová omítka štuková dvouvrstvá vnitřních stěn nanášená ručně | m2 | 708.055 | 340 | 240738.7 | CS ÚRS 2018 01 |  | snížená |  | 0 | 0.01838 | 13.0141 |  | 0 |  | 0 | 4 | K | 2 |  |  |  | ROZPOCET | 0 | 240738.7 | 0 | 0 | 0 | 2 | 240738.7 | 4 | 853059301
| VV |  | Půdorysy, řez | [16 empty] | VV | 2 | 1 | True | 0 | ROZPOCET
| VV |  | 2*(10,5+3,02)*3+2*4,85*3/2-6,854 |  | 88.816 | [14 empty] | VV | 2 | 2 | True | 0 | ROZPOCET
| VV |  | 2*(7,47+5,82)*2,37+7,1*0,7-2,125-3,2 |  | 62.64 | [14 empty] | VV | 2 | 2 | True | 0 | ROZPOCET
| VV |  | 2*(4,12+4,2+0,25)*2,35+7,1*0,7-2,125-1,6 |  | 41.524 | [14 empty] | VV | 2 | 2 | True | 0 | ROZPOCET
| VV |  | 2*(4,72+3,17+0,15)*2,35-1,23*2+5,2*0,4 |  | 37.408 | [14 empty] | VV | 2 | 2 | True | 0 | ROZPOCET
| VV |  | 2*(7,63+1,332+0,273)*2,37-1,23*2-1,6+11,425*0,86 |  | 49.539 | [14 empty] | VV | 2 | 2 | True | 0 | ROZPOCET
| VV |  | 2*(3,24+1,62)*3,32-1,4+5,97*0,7 |  | 35.049 | [14 empty] | VV | 2 | 2 | True | 0 | ROZPOCET
| VV |  | 2*(1,7+2,047+0,3)*1,73-1,072+3,91*0,75 |  | 15.863 | [14 empty] | VV | 2 | 2 | True | 0 | ROZPOCET
| VV |  | 5,2*0,75+5,46*0,75 |  | 7.995 | [14 empty] | VV | 2 | 2 | True | 0 | ROZPOCET
| VV |  | 23,05*3,15-1,6-1,442+4,13*0,15 |  | 70.185 | [14 empty] | VV | 2 | 2 | True | 0 | ROZPOCET
| VV |  | (2*3,74+1,44)*3,15-1,4-0,677+2,334*0,15 |  | 26.371 | [14 empty] | VV | 2 | 2 | True | 0 | ROZPOCET
| VV |  | (2*3,404+3,532+1,16)*3,08-1,4-1,595+5*0,7 |  | 35.925 | [14 empty] | VV | 2 | 2 | True | 0 | ROZPOCET
| VV |  | (3,27+3,35+4,735+1,38+1,69)*3,16-1,595+5*0,7 |  | 47.488 | [14 empty] | VV | 2 | 2 | True | 0 | ROZPOCET
| VV |  | (1,38+1,69+6,066+4,746+5,6)*3,16-3,19+12,24*0,53 |  | 64.86 | [14 empty] | VV | 2 | 2 | True | 0 | ROZPOCET
| VV |  | (2*(4,749+4,75)-1,56)*3,01-3,19+12,24*0,53 |  | 55.786 | [14 empty] | VV | 2 | 2 | True | 0 | ROZPOCET
| VV |  | (3,85+3,726+4,52+0,76)*3,11-1,595+6,01*0,46 |  | 41.152 | [14 empty] | VV | 2 | 2 | True | 0 | ROZPOCET
| VV |  | (2*(5,2+4,721)-0,72)*3,04-3,19+12,02*0,46 |  | 60.47 | [14 empty] | VV | 2 | 2 | True | 0 | ROZPOCET
| VV |  | (5,26+3,51+5,1+2*5,208)*3,04-3,19-1,6+12,02*0,46 |  | 74.569 | [14 empty] | VV | 2 | 2 | True | 0 | ROZPOCET
| VV |  | -113,345 |  | -113.345 | [14 empty] | VV | 2 | 2 | True | 0 | ROZPOCET
| VV |  | 0,9*2,25+0,75*3,22+0,6*2,2 |  | 5.76 | [14 empty] | VV | 2 | 2 | True | 0 | ROZPOCET
64 | K | 612131101 | Cementový postřik vnitřních stěn nanášený celoplošně ručně | m2 | 821.4 | 51.2 | 42055.68 | CS ÚRS 2018 01 |  | snížená |  | 0 | 0.00735 | 6.0373 |  | 0 |  | 0 | 4 | K | 2 |  |  |  | ROZPOCET | 0 | 42055.68 | 0 | 0 | 0 | 2 | 42055.68 | 4 | -1447159374
| VV |  | 113,345+708,055 |  | 821.4 | [14 empty] | VV | 2 | 2 | True | 0 | ROZPOCET
65 | K | 611321191 | Příplatek k vápenocementové omítce vnitřních stropů za každých dalších 5 mm tloušťky ručně | m2 | 343.335 | 49.8 | 17098.08 | CS ÚRS 2018 01 |  | snížená |  | 0 | 0.0079 | 2.7123 |  | 0 |  | 0 | 4 | K | 2 |  |  |  | ROZPOCET | 0 | 17098.08 | 0 | 0 | 0 | 2 | 17098.08 | 4 | -325981773
| VV |  | 3*114,445 |  | 343.335 | [14 empty] | VV | 2 | 2 | True | 0 | ROZPOCET
66 | K | 611321195 | Příplatek k vápenocementové omítce kleneb nebo schodišťových konstrukcí za každých dalších 5 mm tloušťky ručně | m2 | 213.678 | 42.91 | 9168.92 | CS ÚRS 2018 01 |  | snížená |  | 0 | 0.0079 | 1.6881 |  | 0 |  | 0 | 4 | K | 2 |  |  |  | ROZPOCET | 0 | 9168.92 | 0 | 0 | 0 | 2 | 9168.92 | 4 | 1035608362
| VV |  | 3*71,226 |  | 213.678 | [14 empty] | VV | 2 | 2 | True | 0 | ROZPOCET
67 | K | 612321191 | Příplatek k vápenocementové omítce vnitřních stěn za každých dalších 5 mm tloušťky ručně | m2 | 2464.2 | 47.69 | 117517.7 | CS ÚRS 2018 01 |  | snížená |  | 0 | 0.0079 | 19.4672 |  | 0 |  | 0 | 4 | K | 2 |  |  |  | ROZPOCET | 0 | 117517.7 | 0 | 0 | 0 | 2 | 117517.7 | 4 | 619721478
| VV |  | 3*(113,345+708,055) |  | 2464.2 | [14 empty] | VV | 2 | 2 | True | 0 | ROZPOCET
68 | K | 612142001 | Potažení vnitřních stěn sklovláknitým pletivem vtlačeným do tenkovrstvé hmoty | m2 | 234.575 | 140.5 | 32957.79 | CS ÚRS 2018 01 |  | snížená |  | 0 | 0.00438 | 1.0274 |  | 0 |  | 0 | 4 | K | 2 |  |  |  | ROZPOCET | 0 | 32957.79 | 0 | 0 | 0 | 2 | 32957.79 | 4 | -2038593118
| VV |  | Půdorysy, řez | [16 empty] | VV | 2 | 1 | True | 0 | ROZPOCET
| VV |  | 0,48*1,8+2*0,8*2,29+0,8*2,1+1,2*2,1+1,86*3,15+3,116*2,32+1,04*3,12+2*(33,428+67,129)+1,05*8 |  | 234.575 | [14 empty] | VV | 2 | 2 | True | 0 | ROZPOCET
69 | K | 612311131 | Potažení vnitřních stěn vápenným štukem tloušťky do 3 mm | m2 | 227.952 | 140 | 31913.28 | CS ÚRS 2018 01 |  | snížená |  | 0 | 0.003 | 0.68386 |  | 0 |  | 0 | 4 | K | 2 |  |  |  | ROZPOCET | 0 | 31913.28 | 0 | 0 | 0 | 2 | 31913.28 | 4 | -1317170792
| VV |  | Půdorysy, řez | [16 empty] | VV | 2 | 1 | True | 0 | ROZPOCET
| VV |  | 234,575-59,04+42,323+10,094 |  | 227.952 | [14 empty] | VV | 2 | 2 | True | 0 | ROZPOCET
70 | K | 622221021 | Montáž kontaktního zateplení stěn z minerální vlny tl do 120 mm | m2 | 42.323 | 454 | 19214.64 | CS ÚRS 2018 01 |  | snížená |  | 0 | 0.00938 | 0.39699 |  | 0 |  | 0 | 4 | K | 2 |  |  |  | ROZPOCET | 0 | 19214.64 | 0 | 0 | 0 | 2 | 19214.64 | 4 | 210743921
| VV |  | Půdorysy, řez | [16 empty] | VV | 2 | 1 | True | 0 | ROZPOCET
| VV |  | 2,69*3,16+3,775*3,16+2,68*3,11+4,46*3,04 |  | 42.323 | [14 empty] | VV | 2 | 2 | True | 0 | ROZPOCET
70b | K | 622221021 | Montáž kontaktního zateplení stěn z minerální vlny tl do 120 mm méněpráce | m2 | -42.323 | 454 | -19214.64 | CS ÚRS 2018 01 |  | snížená |  | 0 | 0.00938 |  | -0.39699 | 0 |  | 0 | 4 | K | 2 |  |  |  | ROZPOCET | 0 | -19214.64 | 0 | 0 | 0 | 2 | -19214.64 | 4 | 210743921
| VV |  | Půdorysy, řez | [16 empty] | VV | 2 | 1 | True | 0 | ROZPOCET
| VV |  | (2,69*3,16+3,775*3,16+2,68*3,11+4,46*3,04)*-1 |  | -42.323 | [14 empty] | VV | 2 | 2 | True | 0 | ROZPOCET
71 | M | 63151529 | Deska izolační minerální kontaktního zateplení tl 120mm | m2 | 48.671 | 385 | 18738.34 | CS ÚRS 2018 01 |  | snížená |  | 0 | 0.015 | 0.73006 |  | 0 |  | 0 | 8 | M | 2 |  |  |  | ROZPOCET | 0 | 18738.34 | 0 | 0 | 0 | 2 | 18738.34 | 4 | -1440613178
| VV |  | 42,323*1,15 |  | 48.671 | [14 empty] | VV | 2 | 2 | True | 0 | ROZPOCET
71b | M | 63151529 | Deska izolační minerální kontaktního zateplení tl 120mm méněpráce | m2 | -48.671 | 385 | -18738.34 | CS ÚRS 2018 01 |  | snížená |  | 0 | 0.015 |  | -0.73006 | 0 |  | 0 | 8 | M | 2 |  |  |  | ROZPOCET | 0 | -18738.34 | 0 | 0 | 0 | 2 | -18738.34 | 4 | -1440613178
| VV |  | 42,323*1,15*-1 |  | -48.671 | [14 empty] | VV | 2 | 2 | True | 0 | ROZPOCET
72 | K | 622221041 | Montáž kontaktního zateplení stěn z minerální vlny tl přes 160 mm | m2 | 10.094 | 454 | 4582.68 | CS ÚRS 2018 01 |  | snížená |  | 0 | 0.0095 | 0.095893 |  | 0 |  | 0 | 4 | K | 2 |  |  |  | ROZPOCET | 0 | 4582.68 | 0 | 0 | 0 | 2 | 4582.68 | 4 | 1742985264
| VV |  | Půdorysy, řez | [16 empty] | VV | 2 | 1 | True | 0 | ROZPOCET
| VV |  | 4,12*2,45 |  | 10.094 | [14 empty] | VV | 2 | 2 | True | 0 | ROZPOCET
73 | M | 63151540 | Deska izolační minerální kontaktního zateplení tl 200mm | m2 | 11.608 | 635 | 7371.08 | CS ÚRS 2018 01 |  | snížená |  | 0 | 0.021 | 0.24377 |  | 0 |  | 0 | 8 | M | 2 |  |  |  | ROZPOCET | 0 | 7371.08 | 0 | 0 | 0 | 2 | 7371.08 | 4 | -1414770450
| VV |  | 10,094*1,15 |  | 11.608 | [14 empty] | VV | 2 | 2 | True | 0 | ROZPOCET
74 | K | 619991011 | Obalení konstrukcí a prvků fólií přilepenou lepící páskou | m2 | 65.424 | 35 | 2289.84 | CS ÚRS 2018 01 |  | snížená |  | 0 | 0 | 0 |  | 0 |  | 0 | 4 | K | 2 |  |  |  | ROZPOCET | 0 | 2289.84 | 0 | 0 | 0 | 2 | 2289.84 | 4 | -1445347949
| VV |  | Půdorysy, řez | [16 empty] | VV | 2 | 1 | True | 0 | ROZPOCET
| VV |  | 8,764+24,188+32,472 |  | 65.424 | [14 empty] | VV | 2 | 2 | True | 0 | ROZPOCET
75 | K | 622131101 | Cementový postřik vnějších stěn nanášený celoplošně ručně | m2 | 329.738 | 67.99 | 22418.89 | CS ÚRS 2018 01 |  | snížená |  | 0 | 0.00735 | 2.4236 |  | 0 |  | 0 | 4 | K | 2 |  |  |  | ROZPOCET | 0 | 22418.89 | 0 | 0 | 0 | 2 | 22418.89 | 4 | 147585063
| VV |  | Půdorysy, řez, pohledy | [16 empty] | VV | 2 | 1 | True | 0 | ROZPOCET
| VV |  | 20,6*7,25+20,65*7,55+3,439*3,8-38,352+22,75*0,35+15,21*0,15+5,45*0,84+52,11*0,25+1,8*2,55+2,5*5,95+1,75*1,4 |  | 329.738 | [14 empty] | VV | 2 | 2 | True | 0 | ROZPOCET
76 | K | 622142001 | Potažení vnějších stěn sklovláknitým pletivem vtlačeným do tenkovrstvé hmoty | m2 | 329.738 | 145 | 47812.01 | CS ÚRS 2018 01 |  | snížená |  | 0 | 0.00438 | 1.4443 |  | 0 |  | 0 | 4 | K | 2 |  |  |  | ROZPOCET | 0 | 47812.01 | 0 | 0 | 0 | 2 | 47812.01 | 4 | -871408658
| VV |  | 329,738 |  | 329.738 | [14 empty] | VV | 2 | 2 | True | 0 | ROZPOCET
77 | K | 622331121 | Cementová omítka hladká jednovrstvá vnějších stěn nanášená ručně | m2 | 329.738 | 245 | 80785.81 | CS ÚRS 2018 01 |  | snížená |  | 0 | 0.0315 | 10.3867 |  | 0 |  | 0 | 4 | K | 2 |  |  |  | ROZPOCET | 0 | 80785.81 | 0 | 0 | 0 | 2 | 80785.81 | 4 | -1286261401
| VV |  | 329,738 |  | 329.738 | [14 empty] | VV | 2 | 2 | True | 0 | ROZPOCET
78 | K | 622331191 | Příplatek k cementové omítce vnějších stěn za každých dalších 5 mm tloušťky ručně | m2 | 989.214 | 42 | 41546.99 | CS ÚRS 2018 01 |  | snížená |  | 0 | 0.0105 | 10.3867 |  | 0 |  | 0 | 4 | K | 2 |  |  |  | ROZPOCET | 0 | 41546.99 | 0 | 0 | 0 | 2 | 41546.99 | 4 | 1109270332
| VV |  | 3*329,738 |  | 989.214 | [14 empty] | VV | 2 | 2 | True | 0 | ROZPOCET
79 | K | 622532021 | Tenkovrstvá silikonová hydrofilní probarvená zrnitá omítka zrn. 2,0 mm včetně penetrace vnějších stěn | m2 | 310.579 | 252 | 78265.91 | CS ÚRS 2018 01 |  | snížená |  | 0 | 0.00348 | 1.0808 |  | 0 |  | 0 | 4 | K | 2 |  |  |  | ROZPOCET | 0 | 78265.91 | 0 | 0 | 0 | 2 | 78265.91 | 4 | -1114620376
| VV |  | 329,738-19,159 |  | 310.579 | [14 empty] | VV | 2 | 2 | True | 0 | ROZPOCET
80 | K | 622511111 | Tenkovrstvá akrylátová mozaiková střednězrnná omítka včetně penetrace vnějších stěn | m2 | 19.159 | 435 | 8334.17 | CS ÚRS 2018 01 |  | snížená |  | 0 | 0.00628 | 0.12032 |  | 0 |  | 0 | 4 | K | 2 |  |  |  | ROZPOCET | 0 | 8334.17 | 0 | 0 | 0 | 2 | 8334.17 | 4 | 578656161
| VV |  | Půdorysy, řez, pohledy | [16 empty] | VV | 2 | 1 | True | 0 | ROZPOCET
| VV |  | 20,6*0,6-0,3*0,7-0,7*0,5+14,95*0,5-0,7*0,38-0,5*0,3+0,75*0,4 |  | 19.159 | [14 empty] | VV | 2 | 2 | True | 0 | ROZPOCET
81 | K | 629991011 | Zakrytí výplní otvorů a svislých ploch fólií přilepenou lepící páskou | m2 | 38.352 | 35 | 1342.32 | CS ÚRS 2018 01 |  | snížená |  | 0 | 0 | 0 |  | 0 |  | 0 | 4 | K | 2 |  |  |  | ROZPOCET | 0 | 1342.32 | 0 | 0 | 0 | 2 | 1342.32 | 4 | 108463912
| VV |  | Půdorysy, řez, pohledy | [16 empty] | VV | 2 | 1 | True | 0 | ROZPOCET
| VV |  | 32,952+5,4 |  | 38.352 | [14 empty] | VV | 2 | 2 | True | 0 | ROZPOCET
82 | K | 631312121 | Doplnění dosavadních mazanin betonem prostým tloušťky do 80 mm | m3 | 9.772 | 3345 | 32687.34 | CS ÚRS 2018 01 |  | snížená |  | 0 | 2.2563 | 22.049 |  | 0 |  | 0 | 4 | K | 2 |  |  |  | ROZPOCET | 0 | 32687.34 | 0 | 0 | 0 | 2 | 32687.34 | 4 | 2107757132
| VV |  | Půdorysy, řez | [16 empty] | VV | 2 | 1 | True | 0 | ROZPOCET
| VV |  | (103,25-4,456-7,015)*0,075*0,5 |  | 3.442 | [14 empty] | VV | 2 | 2 | True | 0 | ROZPOCET
| VV |  | (167,67-9,43)*0,08*0,5 |  | 6.33 | [14 empty] | VV | 2 | 2 | True | 0 | ROZPOCET
83 | K | 631311115 | Mazanina tl do 80 mm z betonu prostého bez zvýšených nároků na prostředí tř. C 20/25 | m3 | 1.428 | 3245 | 4633.86 | CS ÚRS 2018 01 |  | snížená |  | 0 | 2.4533 | 3.5033 |  | 0 |  | 0 | 4 | K | 2 |  |  |  | ROZPOCET | 0 | 4633.86 | 0 | 0 | 0 | 2 | 4633.86 | 4 | 74102986
| VV |  | Půdorysy, řez | [16 empty] | VV | 2 | 1 | True | 0 | ROZPOCET
| VV |  | (3,02*2,75+5,89*1,37+1,02*1,33+1,25*1,05)*0,075 |  | 1.428 | [14 empty] | VV | 2 | 2 | True | 0 | ROZPOCET
84 | K | 631311135 | Mazanina tl do 240 mm z betonu prostého bez zvýšených nároků na prostředí tř. C 20/25 | m3 | 1.052 | 2895 | 3045.54 | CS ÚRS 2018 01 |  | snížená |  | 0 | 2.4533 | 2.5809 |  | 0 |  | 0 | 4 | K | 2 |  |  |  | ROZPOCET | 0 | 3045.54 | 0 | 0 | 0 | 2 | 3045.54 | 4 | 285938168
| VV |  | Půdorysy, řez | [16 empty] | VV | 2 | 1 | True | 0 | ROZPOCET
| VV |  | 7,015*0,15 |  | 1.052 | [14 empty] | VV | 2 | 2 | True | 0 | ROZPOCET
85 | K | 631319171 | Příplatek k mazanině tl do 80 mm za stržení povrchu spodní vrstvy před vložením výztuže | m3 | 11.2 | 294.5 | 3298.4 | CS ÚRS 2018 01 |  | snížená |  | 0 | 0 | 0 |  | 0 |  | 0 | 4 | K | 2 |  |  |  | ROZPOCET | 0 | 3298.4 | 0 | 0 | 0 | 2 | 3298.4 | 4 | 1299024683
| VV |  | 9,772+1,428 |  | 11.2 | [14 empty] | VV | 2 | 2 | True | 0 | ROZPOCET
86 | K | 631319175 | Příplatek k mazanině tl do 240 mm za stržení povrchu spodní vrstvy před vložením výztuže | m3 | 1.052 | 73.6 | 77.43 | CS ÚRS 2018 01 |  | snížená |  | 0 | 0 | 0 |  | 0 |  | 0 | 4 | K | 2 |  |  |  | ROZPOCET | 0 | 77.43 | 0 | 0 | 0 | 2 | 77.43 | 4 | 1012599777
| VV |  | 1,052 |  | 1.052 | [14 empty] | VV | 2 | 2 | True | 0 | ROZPOCET
87 | K | 631351101 | Zřízení bednění rýh a hran v podlahách | m2 | 0.519 | 275 | 142.73 | CS ÚRS 2018 01 |  | snížená |  | 0 | 0.01352 | 0.0070169 |  | 0 |  | 0 | 4 | K | 2 |  |  |  | ROZPOCET | 0 | 142.73 | 0 | 0 | 0 | 2 | 142.73 | 4 | -374718393
| VV |  | Půdorysy, řez | [16 empty] | VV | 2 | 1 | True | 0 | ROZPOCET
| VV |  | 3,05*0,17 |  | 0.519 | [14 empty] | VV | 2 | 2 | True | 0 | ROZPOCET
88 | K | 631351102 | Odstranění bednění rýh a hran v podlahách | m2 | 0.519 | 83 | 43.08 | CS ÚRS 2018 01 |  | snížená |  | 0 | 0 | 0 |  | 0 |  | 0 | 4 | K | 2 |  |  |  | ROZPOCET | 0 | 43.08 | 0 | 0 | 0 | 2 | 43.08 | 4 | 1259980142
| VV |  | 0,519 |  | 0.519 | [14 empty] | VV | 2 | 2 | True | 0 | ROZPOCET
89 | K | 631362021 | Výztuž mazanin svařovanými sítěmi Kari | t | 0.572 | 25830 | 14774.76 | CS ÚRS 2018 01 |  | snížená |  | 0 | 1.0628 | 0.6079 |  | 0 |  | 0 | 4 | K | 2 |  |  |  | ROZPOCET | 0 | 14774.76 | 0 | 0 | 0 | 2 | 14774.76 | 4 | -769358512
| VV |  | Půdorysy, řez | [16 empty] | VV | 2 | 1 | True | 0 | ROZPOCET
| VV |  | ((91,779+158,24)*0,5+7,015+19,043)*3,03*1,25/1000 |  | 0.572 | [14 empty] | VV | 2 | 2 | True | 0 | ROZPOCET
90 | K | 632450124 | Vyrovnávací cementový potěr tl do 50 mm ze suchých směsí provedený v pásu | m2 | 17.242 | 304.5 | 5250.19 | CS ÚRS 2018 01 |  | snížená |  | 0 | 0.105 | 1.8104 |  | 0 |  | 0 | 4 | K | 2 |  |  |  | ROZPOCET | 0 | 5250.19 | 0 | 0 | 0 | 2 | 5250.19 | 4 | -53089331
| VV |  | Půdorysy, řez | [16 empty] | VV | 2 | 1 | True | 0 | ROZPOCET
| VV |  | 1,45*0,46+1,11*0,42+2*(2,1*0,75+1,75*0,4)+0,545*1,05+1,25*0,36+0,54*0,32+0,45*0,95 |  | 7.306 | [14 empty] | VV | 2 | 2 | True | 0 | ROZPOCET
| VV |  | 7*(1,25*0,25+1,1*0,25)+2*(1,3*0,78+1,15*0,25)+1,1*0,35+1,2*0,6+0,9*0,35+2*(1,25*0,5+1,1*0,25) |  | 9.936 | [14 empty] | VV | 2 | 2 | True | 0 | ROZPOCET
91 | K | 632481212 | Separační vrstva z asfaltovaného pásu | m2 | 19.043 | 29 | 552.25 | CS ÚRS 2018 01 |  | snížená |  | 0 | 0.0007 | 0.01333 |  | 0 |  | 0 | 4 | K | 2 |  |  |  | ROZPOCET | 0 | 552.25 | 0 | 0 | 0 | 2 | 552.25 | 4 | -1256131351
| VV |  | Půdorys | [16 empty] | VV | 2 | 1 | True | 0 | ROZPOCET
| VV |  | 19,043 |  | 19.043 | [14 empty] | VV | 2 | 2 | True | 0 | ROZPOCET
92 | K | 635111232 | Násyp pod podlahy z drobného kameniva 0-4 se zhutněním | m3 | 2.414 | 1120 | 2703.68 | CS ÚRS 2018 01 |  | snížená |  | 0 | 1.98 | 4.7797 |  | 0 |  | 0 | 4 | K | 2 |  |  |  | ROZPOCET | 0 | 2703.68 | 0 | 0 | 0 | 2 | 2703.68 | 4 | -703329469
| VV |  | Půdorysy, řez | [16 empty] | VV | 2 | 1 | True | 0 | ROZPOCET
| VV |  | 3,02*1,95*0,41 |  | 2.414 | [14 empty] | VV | 2 | 2 | True | 0 | ROZPOCET
93 | K | 635211131 | Násyp pod podlahy z perlitu nebo keramzitu | m3 | 23.736 | 2410 | 57203.76 | CS ÚRS 2018 01 |  | snížená |  | 0 | 0.2025 | 4.8065 |  | 0 |  | 0 | 4 | K | 2 |  |  |  | ROZPOCET | 0 | 57203.76 | 0 | 0 | 0 | 2 | 57203.76 | 4 | -1084826498
| VV |  | Půdorysy, řez | [16 empty] | VV | 2 | 1 | True | 0 | ROZPOCET
| VV |  | 158,24*0,3*0,5 |  | 23.736 | [14 empty] | VV | 2 | 2 | True | 0 | ROZPOCET
93b | K | 635211131 | Násyp pod podlahy z perlitu nebo keramzitu méněpráce | m3 | -23.736 | 2410 | -57203.76 | CS ÚRS 2018 01 |  | snížená |  | 0 | 0.2025 |  | -4.8065 | 0 |  | 0 | 4 | K | 2 |  |  |  | ROZPOCET | 0 | -57203.76 | 0 | 0 | 0 | 2 | -57203.76 | 4 | -1084826498
| VV |  | Půdorysy, řez | [16 empty] | VV | 2 | 1 | True | 0 | ROZPOCET
| VV |  | 158,24*0,3*0,5*-1 |  | -23.736 | [14 empty] | VV | 2 | 2 | True | 0 | ROZPOCET
94 | K | 642942611 | Osazování zárubní nebo rámů dveřních kovových do 2,5 m2 | kus | 10 | 682 | 6820 | CS ÚRS 2018 01 |  | snížená |  | 0 | 0.00048 | 0.0048 |  | 0 |  | 0 | 4 | K | 2 |  |  |  | ROZPOCET | 0 | 6820 | 0 | 0 | 0 | 2 | 6820 | 4 | -1566752612
| VV |  | Půdorysy, výpis | [16 empty] | VV | 2 | 1 | True | 0 | ROZPOCET
| VV |  | 10 |  | 10 | [14 empty] | VV | 2 | 2 | True | 0 | ROZPOCET
95 | K | 642944121 | Osazování ocelových zárubní dodatečné pl do 2,5 m2 | kus | 11 | 840 | 9240 | CS ÚRS 2018 01 |  | snížená |  | 0 | 0.04684 | 0.51524 |  | 0 |  | 0 | 4 | K | 2 |  |  |  | ROZPOCET | 0 | 9240 | 0 | 0 | 0 | 2 | 9240 | 4 | -959967613
| VV |  | Půdorysy, výpis | [16 empty] | VV | 2 | 1 | True | 0 | ROZPOCET
| VV |  | 11 |  | 11 | [14 empty] | VV | 2 | 2 | True | 0 | ROZPOCET
95b | K | 642944121 | Osazování ocelových zárubní dodatečné pl do 2,5 m2 méněpráce | kus | -1 | 840 | -840 | CS ÚRS 2018 01 |  | snížená |  | 0 | 0.04684 |  | -0.04684 | 0 |  | 0 | 4 | K | 2 |  |  |  | ROZPOCET | 0 | -840 | 0 | 0 | 0 | 2 | -840 | 4 | -959967613
| VV |  | Půdorysy, výpis | [16 empty] | VV | 2 | 1 | True | 0 | ROZPOCET
| VV |  | -1 |  | -1 | [14 empty] | VV | 2 | 2 | True | 0 | ROZPOCET
96 | M | 55331413 | Zárubeň ocelová pro porobeton s drážkou 150 700 L/P | kus | 3 | 1512 | 4536 | CS ÚRS 2018 01 |  | snížená |  | 0 | 0.02198 | 0.06594 |  | 0 |  | 0 | 8 | M | 2 |  |  |  | ROZPOCET | 0 | 4536 | 0 | 0 | 0 | 2 | 4536 | 4 | -187316157
| VV |  | Půdorysy, výpis | [16 empty] | VV | 2 | 1 | True | 0 | ROZPOCET
| VV |  | 3 |  | 3 | [14 empty] | VV | 2 | 2 | True | 0 | ROZPOCET
97 | M | 55331414 | Zárubeň ocelová pro porobeton s drážkou 150 800 L/P | kus | 7 | 1541 | 10787 | CS ÚRS 2018 01 |  | snížená |  | 0 | 0.02265 | 0.15855 |  | 0 |  | 0 | 8 | M | 2 |  |  |  | ROZPOCET | 0 | 10787 | 0 | 0 | 0 | 2 | 10787 | 4 | -875560982
| VV |  | Půdorysy, výpis | [16 empty] | VV | 2 | 1 | True | 0 | ROZPOCET
| VV |  | 7 |  | 7 | [14 empty] | VV | 2 | 2 | True | 0 | ROZPOCET
98 | M | 55331220 | Zárubeň ocelová pro běžné zdění hranatý profil s drážkou 160 700 L/P | kus | 2 | 950 | 1900 | CS ÚRS 2018 01 |  | snížená |  | 0 | 0.02288 | 0.04576 |  | 0 |  | 0 | 8 | M | 2 |  |  |  | ROZPOCET | 0 | 1900 | 0 | 0 | 0 | 2 | 1900 | 4 | 2123901080
| VV |  | Půdorysy, výpis | [16 empty] | VV | 2 | 1 | True | 0 | ROZPOCET
| VV |  | 2 |  | 2 | [14 empty] | VV | 2 | 2 | True | 0 | ROZPOCET
99 | M | 55331222 | Zárubeň ocelová pro běžné zdění hranatý profil s drážkou 160 800 L/P | kus | 6 | 950 | 5700 | CS ÚRS 2018 01 |  | snížená |  | 0 | 0.02333 | 0.13998 |  | 0 |  | 0 | 8 | M | 2 |  |  |  | ROZPOCET | 0 | 5700 | 0 | 0 | 0 | 2 | 5700 | 4 | -1735748486
| VV |  | Půdorysy, výpis | [16 empty] | VV | 2 | 1 | True | 0 | ROZPOCET
| VV |  | 6 |  | 6 | [14 empty] | VV | 2 | 2 | True | 0 | ROZPOCET
100 | M | 553312229 | Zárubeň ocelová pro běžné zdění hranatý profil s drážkou atypický rozměr 160 800x1340 | kus | 1 | 2500 | 2500 |  |  | snížená |  | 0 | 0.02333 | 0.02333 |  | 0 |  | 0 | 8 | M | 2 |  |  |  | ROZPOCET | 0 | 2500 | 0 | 0 | 0 | 2 | 2500 | 4 | -1446965875
| VV |  | Půdorysy, výpis | [16 empty] | VV | 2 | 1 | True | 0 | ROZPOCET
| VV |  | 1 |  | 1 | [14 empty] | VV | 2 | 2 | True | 0 | ROZPOCET
101 | M | 55331224 | Zárubeň ocelová pro běžné zdění hranatý profil s drážkou 160 900 L/P | kus | 2 | 950 | 1900 | CS ÚRS 2018 01 |  | snížená |  | 0 | 0.02381 | 0.04762 |  | 0 |  | 0 | 8 | M | 2 |  |  |  | ROZPOCET | 0 | 1900 | 0 | 0 | 0 | 2 | 1900 | 4 | 1610444136
| VV |  | Půdorysy, výpis | [16 empty] | VV | 2 | 1 | True | 0 | ROZPOCET
| VV |  | 2 |  | 2 | [14 empty] | VV | 2 | 2 | True | 0 | ROZPOCET
101b | M | 55331224 | Zárubeň ocelová pro běžné zdění hranatý profil s drážkou 160 900 L/P méněpráce | kus | -1 | 950 | -950 | CS ÚRS 2018 01 |  | snížená |  | 0 | 0.02381 |  | -0.02381 | 0 |  | 0 | 8 | M | 2 |  |  |  | ROZPOCET | 0 | -950 | 0 | 0 | 0 | 2 | -950 | 4 | 1610444136
| VV |  | Půdorysy, výpis | [16 empty] | VV | 2 | 1 | True | 0 | ROZPOCET
| VV |  | -1 |  | -1 | [14 empty] | VV | 2 | 2 | True | 0 | ROZPOCET
102 | M | 553312299 | Příplatek k ocelovým zárubním za provedení EI/EW | kus | 8 | 1000 | 8000 |  |  | snížená |  | 0 | 0.02381 | 0.19048 |  | 0 |  | 0 | 8 | M | 2 |  |  |  | ROZPOCET | 0 | 8000 | 0 | 0 | 0 | 2 | 8000 | 4 | -1342370360
| VV |  | Půdorysy, výpis | [16 empty] | VV | 2 | 1 | True | 0 | ROZPOCET
| VV |  | 8 |  | 8 | [14 empty] | VV | 2 | 2 | True | 0 | ROZPOCET
102b | M | 553312299 | Příplatek k ocelovým zárubním za provedení EI/EW | kus | -1 | 1000 | -1000 |  |  | snížená |  | 0 | 0.02381 |  | -0.02381 | 0 |  | 0 | 8 | M | 2 |  |  |  | ROZPOCET | 0 | -1000 | 0 | 0 | 0 | 2 | -1000 | 4 | -1342370360
| VV |  | Půdorysy, výpis | [16 empty] | VV | 2 | 1 | True | 0 | ROZPOCET
| VV |  | -1 |  | -1 | [14 empty] | VV | 2 | 2 | True | 0 | ROZPOCET
103 | K | 642946111 | Osazování pouzdra posuvných dveří s jednou kapsou pro jedno křídlo šířky do 800 mm do zděné příčky | kus | 3 | 550 | 1650 | CS ÚRS 2018 01 |  | snížená |  | 0 | 0.05362 | 0.16086 |  | 0 |  | 0 | 4 | K | 2 |  |  |  | ROZPOCET | 0 | 1650 | 0 | 0 | 0 | 2 | 1650 | 4 | 39012123
| VV |  | Půdorysy, výpis | [16 empty] | VV | 2 | 1 | True | 0 | ROZPOCET
| VV |  | 3 |  | 3 | [14 empty] | VV | 2 | 2 | True | 0 | ROZPOCET
104 | M | 55331611 | Pouzdro stavební posuvných dveří jednopouzdrové 700 mm - standardní rozměr | kus | 3 | 5500 | 16500 | CS ÚRS 2018 01 |  | snížená |  | 0 | 0.037 | 0.111 |  | 0 |  | 0 | 8 | M | 2 |  |  |  | ROZPOCET | 0 | 16500 | 0 | 0 | 0 | 2 | 16500 | 4 | -830592483
| VV |  | 3 |  | 3 | [14 empty] | VV | 2 | 2 | True | 0 | ROZPOCET
105 | K | 637211121 | Okapový chodník z betonových dlaždic tl 40 mm kladených do písku se zalitím spár MC | m2 | 11.094 | 355.5 | 3943.92 | CS ÚRS 2018 01 |  | snížená |  | 0 | 0.26141 | 2.9001 |  | 0 |  | 0 | 4 | K | 2 |  |  |  | ROZPOCET | 0 | 3943.92 | 0 | 0 | 0 | 2 | 3943.92 | 4 | 1827264831
| VV |  | Půdorys | [16 empty] | VV | 2 | 1 | True | 0 | ROZPOCET
| VV |  | (5,637+3,5+14,598+1,6+2*1,2)*0,4 |  | 11.094 | [14 empty] | VV | 2 | 2 | True | 0 | ROZPOCET
| D | 9 | Ostatní konstrukce a práce, bourání |  |  |  | 1162108.01 |  |  |  |  | 0 |  | 14.237 | 8.5348 |  | 362.0859 | 200.7056 | 1 | D | 1 |  |  |  | ROZPOCET | [6 empty] | 1162108.01
106 | K | 952901111 | Vyčištění budov bytové a občanské výstavby při výšce podlaží do 4 m | m2 | 285 | 85 | 24225 | CS ÚRS 2018 01 |  | snížená |  | 0 | 4e-05 | 0.0114 |  | 0 |  | 0 | 4 | K | 2 |  |  |  | ROZPOCET | 0 | 24225 | 0 | 0 | 0 | 2 | 24225 | 4 | -440814045
| VV |  | Půdorysy | [16 empty] | VV | 2 | 1 | True | 0 | ROZPOCET
| VV |  | 103,25+167,67+4,4*3,2 |  | 285 | [14 empty] | VV | 2 | 2 | True | 0 | ROZPOCET
107 | K | 949101111 | Lešení pomocné pro objekty pozemních staveb s lešeňovou podlahou v do 1,9 m | m2 | 285 | 42.5 | 12112.5 | CS ÚRS 2018 01 |  | snížená |  | 0 | 0.00013 | 0.03705 |  | 0 |  | 0 | 4 | K | 2 |  |  |  | ROZPOCET | 0 | 12112.5 | 0 | 0 | 0 | 2 | 12112.5 | 4 | 1548706019
| VV |  | 285 |  | 285 | [14 empty] | VV | 2 | 2 | True | 0 | ROZPOCET
107v | K | 949101111 | Lešení pomocné pro objekty pozemních staveb s lešeňovou podlahou v do 1,9 m | m2 | 355 | 42.5 | 15087.5 | CS ÚRS 2018 01 |  | snížená |  | 0 | 0.00013 |  | 0.04615 | 0 |  | 0 | 4 | K | 2 |  |  |  | ROZPOCET | 0 | 15087.5 | 0 | 0 | 0 | 2 | 15087.5 | 4 | 1548706019
| VV |  | 200+155 |  | 355 | [14 empty] | VV | 2 | 2 | True | 0 | ROZPOCET
108 | K | 941111131 | Montáž lešení řadového lehkého s podlahami zatížení do 200 kg/m2 š do 1,5 m v do 10 m | m2 | 305.463 | 57.3 | 17503.03 | CS ÚRS 2018 01 |  | snížená |  | 0 | 0 | 0 |  | 0 |  | 0 | 4 | K | 2 |  |  |  | ROZPOCET | 0 | 17503.03 | 0 | 0 | 0 | 2 | 17503.03 | 4 | 1274455218
| VV |  | Půdorysy, řez, pohledy | [16 empty] | VV | 2 | 1 | True | 0 | ROZPOCET
| VV |  | 20,6*7+20,65*7,25+3,5*3,3 |  | 305.463 | [14 empty] | VV | 2 | 2 | True | 0 | ROZPOCET
109 | K | 941111231 | Příplatek k lešení řadovému lehkému s podlahami š 1,5 m v 10 m za první a ZKD den použití | m2 | 28102.596 | 1.1 | 30912.86 | CS ÚRS 2018 01 |  | snížená |  | 0 | 0 | 0 |  | 0 |  | 0 | 4 | K | 2 |  |  |  | ROZPOCET | 0 | 30912.86 | 0 | 0 | 0 | 2 | 30912.86 | 4 | -1510866322
| VV |  | 305,463*92 |  | 28102.596 | [14 empty] | VV | 2 | 2 | True | 0 | ROZPOCET
110 | K | 941111831 | Demontáž lešení řadového lehkého s podlahami zatížení do 200 kg/m2 š do 1,5 m v do 10 m | m2 | 305.463 | 35 | 10691.21 | CS ÚRS 2018 01 |  | snížená |  | 0 | 0 | 0 |  | 0 |  | 0 | 4 | K | 2 |  |  |  | ROZPOCET | 0 | 10691.21 | 0 | 0 | 0 | 2 | 10691.21 | 4 | -609553980
| VV |  | 305,463 |  | 305.463 | [14 empty] | VV | 2 | 2 | True | 0 | ROZPOCET
111 | K | 944511111 | Montáž ochranné sítě z textilie z umělých vláken | m2 | 305.463 | 10.3 | 3146.27 | CS ÚRS 2018 01 |  | snížená |  | 0 | 0 | 0 |  | 0 |  | 0 | 4 | K | 2 |  |  |  | ROZPOCET | 0 | 3146.27 | 0 | 0 | 0 | 2 | 3146.27 | 4 | -1100898480
| VV |  | 305,463 |  | 305.463 | [14 empty] | VV | 2 | 2 | True | 0 | ROZPOCET
112 | K | 944511211 | Příplatek k ochranné síti za první a ZKD den použití | m2 | 28102.596 | 0.3 | 8430.78 | CS ÚRS 2018 01 |  | snížená |  | 0 | 0 | 0 |  | 0 |  | 0 | 4 | K | 2 |  |  |  | ROZPOCET | 0 | 8430.78 | 0 | 0 | 0 | 2 | 8430.78 | 4 | 2004253227
| VV |  | 305,463*92 |  | 28102.596 | [14 empty] | VV | 2 | 2 | True | 0 | ROZPOCET
113 | K | 944511811 | Demontáž ochranné sítě z textilie z umělých vláken | m2 | 305.463 | 6.2 | 1893.87 | CS ÚRS 2018 01 |  | snížená |  | 0 | 0 | 0 |  | 0 |  | 0 | 4 | K | 2 |  |  |  | ROZPOCET | 0 | 1893.87 | 0 | 0 | 0 | 2 | 1893.87 | 4 | 703588926
| VV |  | 305,463 |  | 305.463 | [14 empty] | VV | 2 | 2 | True | 0 | ROZPOCET
114 | K | 945421110 | Hydraulická zvedací plošina na automobilovém podvozku výška zdvihu do 18 m včetně obsluhy | hod | 120 | 300 | 36000 | CS ÚRS 2018 01 |  | snížená |  | 0 | 0 | 0 |  | 0 |  | 0 | 4 | K | 2 |  |  |  | ROZPOCET | 0 | 36000 | 0 | 0 | 0 | 2 | 36000 | 4 | -1241873818
| VV |  | 15*8 |  | 120 | [14 empty] | VV | 2 | 2 | True | 0 | ROZPOCET
115 | K | 977331115 | Frézování hloubky do 50 mm a vyčištění komínového průduchu z cihel plných pálených | m | 67.5 | 1050 | 70875 | CS ÚRS 2018 01 |  | snížená |  | 0 | 0 | 0 |  | 0.048 |  | 3.24 | 4 | K | 2 |  |  |  | ROZPOCET | 0 | 70875 | 0 | 0 | 0 | 2 | 70875 | 4 | 565313026
| VV |  | Půdorysy, řez | [16 empty] | VV | 2 | 1 | True | 0 | ROZPOCET
| VV |  | 5*13,5 |  | 67.5 | [14 empty] | VV | 2 | 2 | True | 0 | ROZPOCET
115b | K | 977331115 | Frézování hloubky do 50 mm a vyčištění komínového průduchu z cihel plných pálených méněpráce | m | -58.5 | 1050 | -61425 | CS ÚRS 2018 01 |  | snížená |  | 0 | 0 | 0 |  | 0.048 | -2.808 |  | 4 | K | 2 |  |  |  | ROZPOCET | 0 | -61425 | 0 | 0 | 0 | 2 | -61425 | 4 | 565313026
| VV |  | Půdorysy, řez | [16 empty] | VV | 2 | 1 | True | 0 | ROZPOCET
| VV |  | -58.5 |  | -58.5 | [14 empty] | VV | 2 | 2 | True | 0 | ROZPOCET
116 | K | 953845113 | Vyvložkování stávajícího komínového tělesa nerezovými vložkami pevnými D do 160 mm v 3 m | soubor | 5 | 17650 | 88250 | CS ÚRS 2018 01 |  | snížená |  | 0 | 0.22418 | 1.1209 |  | 0.173 |  | 0.865 | 4 | K | 2 |  |  |  | ROZPOCET | 0 | 88250 | 0 | 0 | 0 | 2 | 88250 | 4 | -1250808829
| VV |  | Půdorysy, řez | [16 empty] | VV | 2 | 1 | True | 0 | ROZPOCET
| VV |  | 5 |  | 5 | [14 empty] | VV | 2 | 2 | True | 0 | ROZPOCET
116b | K | 953845113 | Vyvložkování stávajícího komínového tělesa nerezovými vložkami pevnými D do 160 mm v 3 m méněpráce | soubor | -4 | 17650 | -70600 | CS ÚRS 2018 01 |  | snížená |  | 0 | 0.22418 |  | -0.89672 | 0.173 | -0.692 |  | 4 | K | 2 |  |  |  | ROZPOCET | 0 | -70600 | 0 | 0 | 0 | 2 | -70600 | 4 | -1250808829
| VV |  | Půdorysy, řez | [16 empty] | VV | 2 | 1 | True | 0 | ROZPOCET
| VV |  | -4 |  | -4 | [14 empty] | VV | 2 | 2 | True | 0 | ROZPOCET
117 | K | 953845123 | Příplatek k vyvložkování komínového průduchu nerezovými vložkami pevnými D do 160 mm ZKD 1m výšky | m | 52.5 | 1350 | 70875 | CS ÚRS 2018 01 |  | snížená |  | 0 | 0.00281 | 0.14752 |  | 0 |  | 0 | 4 | K | 2 |  |  |  | ROZPOCET | 0 | 70875 | 0 | 0 | 0 | 2 | 70875 | 4 | -215975176
| VV |  | Půdorysy, řez | [16 empty] | VV | 2 | 1 | True | 0 | ROZPOCET
| VV |  | 5*10,5 |  | 52.5 | [14 empty] | VV | 2 | 2 | True | 0 | ROZPOCET
117b | K | 953845123 | Příplatek k vyvložkování komínového průduchu nerezovými vložkami pevnými D do 160 mm ZKD 1m výšky méněpráce | m | -42 | 1350 | -56700 | CS ÚRS 2018 01 |  | snížená |  | 0 | 0.00281 |  | -0.11802 | 0 |  | 0 | 4 | K | 2 |  |  |  | ROZPOCET | 0 | -56700 | 0 | 0 | 0 | 2 | -56700 | 4 | -215975176
| VV |  | Půdorysy, řez | [16 empty] | VV | 2 | 1 | True | 0 | ROZPOCET
| VV |  | -42 |  | -42 | [14 empty] | VV | 2 | 2 | True | 0 | ROZPOCET
118 | K | 953943112 | Osazování výrobků do 5 kg/kus bez jejich dodání | kus | 2 | 150 | 300 | CS ÚRS 2018 01 |  | snížená |  | 0 | 0.01638 | 0.03276 |  | 0 |  | 0 | 4 | K | 2 |  |  |  | ROZPOCET | 0 | 300 | 0 | 0 | 0 | 2 | 300 | 4 | -1267580702
| VV |  | Půdorys, pohledy | [16 empty] | VV | 2 | 1 | True | 0 | ROZPOCET
| VV |  | 2 |  | 2 | [14 empty] | VV | 2 | 2 | True | 0 | ROZPOCET
119 | M | 56245603 | Mřížka větrací hranatá plast 200x200 se síťovinou | kus | 2 | 95 | 190 | CS ÚRS 2018 01 |  | snížená |  | 0 | 0.00025 | 0.0005 |  | 0 |  | 0 | 8 | M | 2 |  |  |  | ROZPOCET | 0 | 190 | 0 | 0 | 0 | 2 | 190 | 4 | 177376244
| VV |  | 2 |  | 2 | [14 empty] | VV | 2 | 2 | True | 0 | ROZPOCET
120 | K | 953943113 | Osazování výrobků do 15 kg/kus bez jejich dodání | kus | 3 | 150 | 450 | CS ÚRS 2018 01 |  | snížená |  | 0 | 0.0234 | 0.0702 |  | 0 |  | 0 | 4 | K | 2 |  |  |  | ROZPOCET | 0 | 450 | 0 | 0 | 0 | 2 | 450 | 4 | -1396443284
| VV |  | Půdorysy, PBŘS | [16 empty] | VV | 2 | 1 | True | 0 | ROZPOCET
| VV |  | 3 |  | 3 | [14 empty] | VV | 2 | 2 | True | 0 | ROZPOCET
121 | M | 44932113 | Přístroj hasicí ruční práškový 6 kg | kus | 3 | 1200 | 3600 |  |  | snížená |  | 0 | 0.008 | 0.024 |  | 0 |  | 0 | 8 | M | 2 |  |  |  | ROZPOCET | 0 | 3600 | 0 | 0 | 0 | 2 | 3600 | 4 | -2017990615
| VV |  | 3 |  | 3 | [14 empty] | VV | 2 | 2 | True | 0 | ROZPOCET
122 | K | 953942421 | Osazování rámů poklopů do 1000x1000 mm bez jejich dodání | kus | 1 | 200 | 200 | CS ÚRS 2018 01 |  | snížená |  | 0 | 0.02864 | 0.02864 |  | 0 |  | 0 | 4 | K | 2 |  |  |  | ROZPOCET | 0 | 200 | 0 | 0 | 0 | 2 | 200 | 4 | -1720935977
| VV |  | Půdorys | [16 empty] | VV | 2 | 1 | True | 0 | ROZPOCET
| VV |  | 1 |  | 1 | [14 empty] | VV | 2 | 2 | True | 0 | ROZPOCET
123 | M | 56230666 | Poklop plynotěsný s rámem, pro zadláždění, 600 x 600 mm | kus | 1 | 5200 | 5200 |  |  | snížená |  | 0 | 0.011 | 0.011 |  | 0 |  | 0 | 8 | M | 2 |  |  |  | ROZPOCET | 0 | 5200 | 0 | 0 | 0 | 2 | 5200 | 4 | -1980903902
| VV |  | 1 |  | 1 | [14 empty] | VV | 2 | 2 | True | 0 | ROZPOCET
124 | K | HZS1332 | Hodinová zúčtovací sazba montér konstrukcí specialista - protipožární úpravy (těsnění prostupů apod.) | hod | 72 | 320 | 23040 | CS ÚRS 2018 01 |  | snížená |  | 0 | 0 | 0 |  | 0 |  | 0 | 4 | K | 2 |  |  |  | ROZPOCET | 0 | 23040 | 0 | 0 | 0 | 2 | 23040 | 4 | -1419750009
| VV |  | 72 |  | 72 | [14 empty] | VV | 2 | 2 | True | 0 | ROZPOCET
125 | M | 59081010 | Tmel požárně ochranný protipožární zpěňující | litr | 12.5 | 968 | 12100 | CS ÚRS 2018 01 |  | snížená |  | 0 | 0.00097 | 0.012125 |  | 0 |  | 0 | 8 | M | 2 |  |  |  | ROZPOCET | 0 | 12100 | 0 | 0 | 0 | 2 | 12100 | 4 | -2095415998
| VV |  | 12,5 |  | 12.5 | [14 empty] | VV | 2 | 2 | True | 0 | ROZPOCET
126 | M | 59081217 | Manžeta požárně ochranná pro průchod PVC,PP,PE potrubí stěnami a stropy do D 125mm El 120 | kus | 34 | 999 | 33966 | CS ÚRS 2018 01 |  | snížená |  | 0 | 0.0006 | 0.0204 |  | 0 |  | 0 | 8 | M | 2 |  |  |  | ROZPOCET | 0 | 33966 | 0 | 0 | 0 | 2 | 33966 | 4 | -188168178
| VV |  | 34 |  | 34 | [14 empty] | VV | 2 | 2 | True | 0 | ROZPOCET
127 | K | HZS1302 | Hodinová zúčtovací sazba zedník specialista - zednické přípomoce včetně materiálu pro profese | hod | 240 | 250 | 60000 | CS ÚRS 2018 01 |  | snížená |  | 0 | 0.05 | 12 |  | 0 |  | 0 | 4 | K | 2 |  |  |  | ROZPOCET | 0 | 60000 | 0 | 0 | 0 | 2 | 60000 | 4 | -55593864
| VV |  | 240 |  | 240 | [14 empty] | VV | 2 | 2 | True | 0 | ROZPOCET
128 | K | 962023390 | Bourání zdiva nadzákladového smíšeného na MV nebo MVC do 1 m3 | m3 | 9.082 | 665 | 6039.53 | CS ÚRS 2018 01 |  | snížená |  | 0 | 0 | 0 |  | 2.27 |  | 20.6161 | 4 | K | 2 |  |  |  | ROZPOCET | 0 | 6039.53 | 0 | 0 | 0 | 2 | 6039.53 | 4 | -1342729277
| VV |  | Půdorysy, řez | [16 empty] | VV | 2 | 1 | True | 0 | ROZPOCET
| VV |  | 1,1*2,31*0,65+1,2*2*0,25+(6,421*3,16-4)*0,16+0,8*2,32*0,2+0,95*2,32*0,21+(2,571*2,32-1,6)*0,37+2,285*3,04*0,18+0,525 |  | 9.082 | [14 empty] | VV | 2 | 2 | True | 0 | ROZPOCET
128v | K | 962023390 | Bourání zdiva nadzákladového smíšeného na MV nebo MVC do 1 m3 | m3 | 56.665 | 665 | 37682.23 | CS ÚRS 2018 01 |  | snížená |  | 0 | 0 | 0 |  | 2.27 | 128.6295 |  | 4 | K | 2 |  |  |  | ROZPOCET | 0 | 37682.23 | 0 | 0 | 0 | 2 | 37682.23 | 4 | -1342729277
| VV |  | Půdorysy, řez | [16 empty] | VV | 2 | 1 | True | 0 | ROZPOCET
| VV |  | (2,4*2,99-0,8*2)*0,21+0,4*2,99*0,3+(4,75*2,99-0,8*2-0,9*2)*0,22+(0,4*0,37+1,2*0,35+4,3*0,2)*2,99+1,1*3,6*0,2 |  | 9.136
3,738*3,8*0,3+3,738*3,8*0,32+3,78*2*0,36+(3,8+2)*0,8*0,3+1,3*0,7*0,6+6,64*3,6*0,65-1,2*2*0,65
3,5*3,6*0,64-0,41*0,67*0,64-(0,45+0,8)*0,45*3,6+1*0,45*2,9-0,45*0,55*1,8+(8,4*2,9-0,7*2-0,64*2,9-1,23*2)*0,45
|  |  | 0,85*3,2*0,8+2,45*0,25*0,75*4+0,75*1,065*0,3*4 |  | 47.529
129 | K | 962031132 | Bourání příček z cihel pálených na MVC tl do 100 mm | m2 | 4.913 | 89 | 437.26 | CS ÚRS 2018 01 |  | snížená |  | 0 | 0 | 0 |  | 0.131 |  | 0.6436 | 4 | K | 2 |  |  |  | ROZPOCET | 0 | 437.26 | 0 | 0 | 0 | 2 | 437.26 | 4 | 606330903
| VV |  | Půdorysy, řez | [16 empty] | VV | 2 | 1 | True | 0 | ROZPOCET
| VV |  | 1,18*3,16-0,8*2+1,2*2,32 |  | 4.913 | [14 empty] | VV | 2 | 2 | True | 0 | ROZPOCET
129v | K | 962031132 | Bourání příček z cihel pálených na MVC tl do 100 mm | m2 | 47.717 | 89 | 4246.81 | CS ÚRS 2018 01 |  | snížená |  | 0 | 0 | 0 |  | 0.131 | 6.2509 |  | 4 | K | 2 |  |  |  | ROZPOCET | 0 | 4246.81 | 0 | 0 | 0 | 2 | 4246.81 | 4 | 606330903
| VV |  | Půdorysy, řez | [16 empty] | VV | 2 | 1 | True | 0 | ROZPOCET
| VV |  | (4+2,12+4,49+3,17)*2,35+2,12+2*0,7+1,47*2,7+1,35*2,7-0,8*2 |  | 47.717 | [14 empty] | VV | 2 | 2 | True | 0 | ROZPOCET
130 | K | 962031133 | Bourání příček z cihel pálených na MVC tl do 150 mm | m2 | 15.299 | 108 | 1652.29 | CS ÚRS 2018 01 |  | snížená |  | 0 | 0 | 0 |  | 0.261 |  | 3.993 | 4 | K | 2 |  |  |  | ROZPOCET | 0 | 1652.29 | 0 | 0 | 0 | 2 | 1652.29 | 4 | -324807080
| VV |  | Půdorysy, řez | [16 empty] | VV | 2 | 1 | True | 0 | ROZPOCET
| VV |  | 3,49*2,37-0,92*2+1,019*3,05-0,6*2+2,365*3,08-0,8*2+0,55*2,32 |  | 15.299 | [14 empty] | VV | 2 | 2 | True | 0 | ROZPOCET
130v | K | 962031133 | Bourání příček z cihel pálených na MVC tl do 150 mm | m2 | 107.305 | 108 | 11588.94 | CS ÚRS 2018 01 |  | snížená |  | 0 | 0 | 0 |  | 0.261 | 28.0066 |  | 4 | K | 2 |  |  |  | ROZPOCET | 0 | 11588.94 | 0 | 0 | 0 | 2 | 11588.94 | 4 | -324807080
| VV |  | Půdorysy, řez | [16 empty] | VV | 2 | 1 | True | 0 | ROZPOCET
| VV |  | (7,47+3,64+1,9+3,22)*2,35+2*0,8-1,8*0,6+(2,640,4+2,07+4,615+0,72+4,25+4,53+2,65)*2,99-(1+0,9+0,9+0,72+0,55+0,9)*2+2,5*1 |  | 107.305 | [14 empty] | VV | 2 | 2 | True | 0 | ROZPOCET
D3 | K | 962081141 | Bourání příček ze skleněných tvárnic tl 150mm | m2 | 1.08 | 233 | 251.64 |  |  | snížená |  | 0 | 0 | 0 |  | 0.08267 | 0.089284 |  | 4 | K | 2 |  |  |  | ROZPOCET | 0 | 251.64 | 0 | 0 | 0 | 2 | 251.64 | 4 | -324807080
| VV |  | Půdorysy, řez | [16 empty] | VV | 2 | 1 | True | 0 | ROZPOCET
| VV |  | 0,6*1,8 |  | 1.08 | [14 empty] | VV | 2 | 2 | True | 0 | ROZPOCET
D4 | K | 962032631 | Bourání komínového zdiva z cihel na MVC | m3 | 17.911 | 980 | 17552.78 |  |  | snížená |  | 0 | 0 | 0 |  | 1.594 | 28.5501 |  | 4 | K | 2 |  |  |  | ROZPOCET | 0 | 17552.78 | 0 | 0 | 0 | 2 | 17552.78 | 4 | -324807080
| VV |  | Půdorysy, řez | [16 empty] | VV | 2 | 1 | True | 0 | ROZPOCET
| VV |  | 0,45*0,45*3,7+0,95*0,65*13,1+0,5*0,45*13,1+0,55*0,85*13,1 |  | 17.911 | [14 empty] | VV | 2 | 2 | True | 0 | ROZPOCET
131 | K | 963023612 | Vybourání schodišťových stupňů ze zdi kamenné nebo smíšené oboustranně | m | 1.35 | 443 | 598.05 | CS ÚRS 2018 01 |  | snížená |  | 0 | 0 | 0 |  | 0.37 |  | 0.4995 | 4 | K | 2 |  |  |  | ROZPOCET | 0 | 598.05 | 0 | 0 | 0 | 2 | 598.05 | 4 | -1124582882
| VV |  | Půdorysy, řez | [16 empty] | VV | 2 | 1 | True | 0 | ROZPOCET
| VV |  | 1,35 |  | 1.35 | [14 empty] | VV | 2 | 2 | True | 0 | ROZPOCET
D5 | K | 965083131 | Odstranění násypů pod podlahami na střechách a klembách | m3 | 58.6287 | 2005 | 117550.54 |  |  | snížená |  | 0 | 0 | 0 |  | 1.4 | 82.0802 |  | 4 | K | 2 |  |  |  | ROZPOCET | 0 | 117550.54 | 0 | 0 | 0 | 2 | 117550.54 | 4 | 1996152359
| VV |  | Půdorysy, řez | [16 empty] | VV | 2 | 1 | True | 0 | ROZPOCET
| VV |  | 170*0,2+2,5*7,5*0,31*2+2,4*7,5*031+5,15*4,65*0,31 |  | 58.6287 | [14 empty] | VV | 2 | 2 | True | 0 | ROZPOCET
D6 | K | 963031444 | Bourání cihelných kleneb na MVC tl 150mm postupným rozebráním | m2 | 73.045 | 368 | 26880.56 |  |  | snížená |  | 0 | 0 | 0 |  | 0.279 | 20.3796 |  | 4 | K | 2 |  |  |  | ROZPOCET | 0 | 26880.56 | 0 | 0 | 0 | 2 | 26880.56 | 4 | -1124582882
| VV |  | Půdorysy, řez | [16 empty] | VV | 2 | 1 | True | 0 | ROZPOCET
| VV |  | 1,2*1,5+(2,6+1,85+2,4)*9,7+1,5*1,5+1,5*1,7 |  | 73.045 | [14 empty] | VV | 2 | 2 | True | 0 | ROZPOCET
D7 | K | 411353103 | Zajišťovací bednění kleneb tvar vrchlíku - zřízení | m2 | 77.015 | 887 | 68312.31 |  |  | snížená |  | 0 | 0.0846 |  | 6.5155 | 0 |  | 0 | 4 | K | 2 |  |  |  | ROZPOCET | 0 | 68312.31 | 0 | 0 | 0 | 2 | 68312.31 | 4 | -1124582882
| VV |  | Půdorysy, řez | [16 empty] | VV | 2 | 1 | True | 0 | ROZPOCET
| VV |  | (2+1,7+1,2)*1,5+4,5*2,5+(1,85+0,8+2,5)*9,7+1,5*0,15*2+1,5*0,3+9*1+3,15*2,4 |  | 77.015 | [14 empty] | VV | 2 | 2 | True | 0 | ROZPOCET
D8 | K | 411353104 | Zajišťovací bednění kleneb tvar vrchlíku - odstranění | m2 | 77.015 | 178 | 13708.67 |  |  | snížená |  | 0 | 0 | 0 |  | 0 |  | 0 | 4 | K | 2 |  |  |  | ROZPOCET | 0 | 13708.67 | 0 | 0 | 0 | 2 | 13708.67 | 4 | -1124582882
| VV |  | Půdorysy, řez | [16 empty] | VV | 2 | 1 | True | 0 | ROZPOCET
| VV |  | 77.015 |  | 77.015 | [14 empty] | VV | 2 | 2 | True | 0 | ROZPOCET
132 | K | 964072221 | Vybourání válcovaných nosníků ze zdiva smíšeného dl do 4 m hmotnosti do 20 kg/m | t | 0.244 | 7265 | 1772.66 | CS ÚRS 2018 01 |  | snížená |  | 0 | 0 | 0 |  | 1 |  | 0.244 | 4 | K | 2 |  |  |  | ROZPOCET | 0 | 1772.66 | 0 | 0 | 0 | 2 | 1772.66 | 4 | -1233507295
| VV |  | Půdorysy, řez | [16 empty] | VV | 2 | 1 | True | 0 | ROZPOCET
| VV |  | (3*1,55+6*1,5)*0,0179 |  | 0.2443 | [14 empty] | VV | 2 | 2 | True | 0 | ROZPOCET
132v | K | 964072221 | Vybourání válcovaných nosníků ze zdiva smíšeného dl do 4 m hmotnosti do 20 kg/m | t | 0.504 | 7265 | 3661.56 | CS ÚRS 2018 01 |  | snížená |  | 0 | 0 | 0 |  | 1 | 0.504 |  | 4 | K | 2 |  |  |  | ROZPOCET | 0 | 3661.56 | 0 | 0 | 0 | 2 | 3661.56 | 4 | -1233507295
| VV |  | Půdorysy, řez | [16 empty] | VV | 2 | 1 | True | 0 | ROZPOCET
| VV |  | 5,2*0,02443+11*2*0,00754+3,5*2*0,0179+1,5*4*0,0143 |  | 0.504 | [14 empty] | VV | 2 | 2 | True | 0 | ROZPOCET
D9 | K | 964035111 | Bourání cihlových klembových pásů | m3 | 12.085 | 1350 | 16314.75 |  |  | snížená |  | 0 | 0 | 0 |  | 1.8 | 21.753 |  | 4 | K | 2 |  |  |  | ROZPOCET | 0 | 16314.75 | 0 | 0 | 0 | 2 | 16314.75 | 4 | -1233507295
| VV |  | Půdorysy, řez | [16 empty] | VV | 2 | 1 | True | 0 | ROZPOCET
| VV |  | 1,5*2*0,15*0,4+1,5*0,3*0,55+9,8*2*0,75*0,45+1,45*2*0,75*2,22+(1,94+1,23)*0,15*0,45 |  | 12.085 | [14 empty] | VV | 2 | 2 | True | 0 | ROZPOCET
133 | K | 965042141 | Bourání podkladů pod dlažby nebo mazanin betonových nebo z litého asfaltu tl do 100 mm pl přes 4 m2 | m3 | 11.365 | 2195 | 24946.18 | CS ÚRS 2018 01 |  | snížená |  | 0 | 0 | 0 |  | 2.2 |  | 25.003 | 4 | K | 2 |  |  |  | ROZPOCET | 0 | 24946.18 | 0 | 0 | 0 | 2 | 24946.18 | 4 | 1307051657
| VV |  | Půdorysy, řez | [16 empty] | VV | 2 | 1 | True | 0 | ROZPOCET
| VV |  | (103,25-4,456-7,015)*0,075*0,5 |  | 3.442 | [14 empty] | VV | 2 | 2 | True | 0 | ROZPOCET
| VV |  | (167,67-9,43)*0,08*0,5 |  | 6.33 | [14 empty] | VV | 2 | 2 | True | 0 | ROZPOCET
| VV |  | 26,55*0,6*0,1 |  | 1.593 | [14 empty] | VV | 2 | 2 | True | 0 | ROZPOCET
D10 | K | 965043341 | Bourání podkladů betonových potěrů tl. 100mm pl přes 4 m2 | m3 | 6.0863 | 2865 | 17437.25 |  |  | snížená |  | 0 | 0 | 0 |  | 2.2 | 13.3899 |  | 4 | K | 2 |  |  |  | ROZPOCET | 0 | 17437.25 | 0 | 0 | 0 | 2 | 17437.25 | 4 | 1307051657
| VV |  | Půdorysy, řez | [16 empty] | VV | 2 | 1 | True | 0 | ROZPOCET
| VV |  | (3,5*4,75*1,5+4,8*5,2+0,7*1,44+4,9*1,18+3,02*1,4)*0,1 |  | 6.0863 | [14 empty] | VV | 2 | 2 | True | 0 | ROZPOCET
D11 | K | 965049111 | Příplatek bourání mazanin se svařovanou sítí tl.100mm pl přes 4 m2 | m3 | 2.489 | 1565 | 3895.29 |  |  | snížená |  | 0 | 0 | 0 |  | 2.2 | 5.4758 |  | 4 | K | 2 |  |  |  | ROZPOCET | 0 | 3895.29 | 0 | 0 | 0 | 2 | 3895.29 | 4 | 1307051657
| VV |  | Půdorysy, řez | [16 empty] | VV | 2 | 1 | True | 0 | ROZPOCET
| VV |  | 3,5*4,74*0,15 |  | 2.4885 | [14 empty] | VV | 2 | 2 | True | 0 | ROZPOCET
134 | K | 965049113 | Příplatek k bourání betonových mazanin za bourání mazanin s rabicovým pletivem tl do 100 mm | m3 | 11.365 | 978 | 11114.97 | CS ÚRS 2018 01 |  | snížená |  | 0 | 0 | 0 |  | 0.0047 |  | 0.053416 | 4 | K | 2 |  |  |  | ROZPOCET | 0 | 11114.97 | 0 | 0 | 0 | 2 | 11114.97 | 4 | -304218831
| VV |  | 11,365 |  | 11.365 | [14 empty] | VV | 2 | 2 | True | 0 | ROZPOCET
135 | K | 965046111 | Broušení stávajících betonových podlah úběr do 3 mm | m2 | 125.01 | 175 | 21876.75 | CS ÚRS 2018 01 |  | snížená |  | 0 | 0 | 0 |  | 0 |  | 0 | 4 | K | 2 |  |  |  | ROZPOCET | 0 | 21876.75 | 0 | 0 | 0 | 2 | 21876.75 | 4 | 328384970
| VV |  | Půdorysy | [16 empty] | VV | 2 | 1 | True | 0 | ROZPOCET
| VV |  | (91,779+158,24)*0,5 |  | 125.01 | [14 empty] | VV | 2 | 2 | True | 0 | ROZPOCET
136 | K | 965046119 | Příplatek k broušení stávajících betonových podlah za každý další 1 mm úběru | m2 | 250.02 | 47 | 11750.94 | CS ÚRS 2018 01 |  | snížená |  | 0 | 0 | 0 |  | 0 |  | 0 | 4 | K | 2 |  |  |  | ROZPOCET | 0 | 11750.94 | 0 | 0 | 0 | 2 | 11750.94 | 4 | 1423443165
| VV |  | 2*125,01 |  | 250.02 | [14 empty] | VV | 2 | 2 | True | 0 | ROZPOCET
137 | K | 965081223 | Bourání podlah z dlaždic keramických nebo xylolitových tl přes 10 mm plochy přes 1 m2 | m2 | 50.08 | 85 | 4256.8 | CS ÚRS 2018 01 |  | snížená |  | 0 | 0 | 0 |  | 0.057 |  | 2.8546 | 4 | K | 2 |  |  |  | ROZPOCET | 0 | 4256.8 | 0 | 0 | 0 | 2 | 4256.8 | 4 | -1015642990
| VV |  | Půdorysy | [16 empty] | VV | 2 | 1 | True | 0 | ROZPOCET
| VV |  | 24,65+14,75+10,68 |  | 50.08 | [14 empty] | VV | 2 | 2 | True | 0 | ROZPOCET
138 | K | 965083131 | Odstranění násypů pod podlahami mezi trámy tl 200 mm | m3 | 23.736 | 212 | 5032.03 | CS ÚRS 2018 01 |  | snížená |  | 0 | 0 | 0 |  | 1.4 |  | 33.2304 | 4 | K | 2 |  |  |  | ROZPOCET | 0 | 5032.03 | 0 | 0 | 0 | 2 | 5032.03 | 4 | 1996152359
| VV |  | Půdorysy, řez | [16 empty] | VV | 2 | 1 | True | 0 | ROZPOCET
| VV |  | 158,24*0,3*0,5 |  | 23.736 | [14 empty] | VV | 2 | 2 | True | 0 | ROZPOCET
139 | K | 967031732 | Přisekání plošné zdiva z cihel pálených na MV nebo MVC tl do 100 mm | m2 | 122.346 | 150.5 | 18413.07 | CS ÚRS 2018 01 |  | snížená |  | 0 | 0 | 0 |  | 0.183 |  | 22.3893 | 4 | K | 2 |  |  |  | ROZPOCET | 0 | 18413.07 | 0 | 0 | 0 | 2 | 18413.07 | 4 | -1837205671
| VV |  | Půdorysy, řez | [16 empty] | VV | 2 | 1 | True | 0 | ROZPOCET
| VV |  | 815,64*0,15 |  | 122.346 | [14 empty] | VV | 2 | 2 | True | 0 | ROZPOCET
140 | K | 967021112 | Přisekání rovných ostění ve zdivu kamenném nebo smíšeném | m2 | 1.364 | 142.5 | 194.37 | CS ÚRS 2018 01 |  | snížená |  | 0 | 0 | 0 |  | 0.075 |  | 0.1023 | 4 | K | 2 |  |  |  | ROZPOCET | 0 | 194.37 | 0 | 0 | 0 | 2 | 194.37 | 4 | 384787474
| VV |  | Půdorysy, řez | [16 empty] | VV | 2 | 1 | True | 0 | ROZPOCET
| VV |  | 2,31*0,4+2*2,2*0,1 |  | 1.364 | [14 empty] | VV | 2 | 2 | True | 0 | ROZPOCET
141 | K | 974029666 | Vysekání rýh ve zdivu kamenném nebo smíšeném pro vtahování nosníků hl do 150 mm v do 250 mm | m | 31.5 | 450 | 14175 | CS ÚRS 2018 01 |  | snížená |  | 0 | 0 | 0 |  | 0.072 |  | 2.268 | 4 | K | 2 |  |  |  | ROZPOCET | 0 | 14175 | 0 | 0 | 0 | 2 | 14175 | 4 | -1299649588
| VV |  | Půdorysy, řez | [16 empty] | VV | 2 | 1 | True | 0 | ROZPOCET
| VV |  | 5*1,7+3*1,25+2*2+4*0,5+2*1,5+3*3,25+0,5 |  | 31.5 | [14 empty] | VV | 2 | 2 | True | 0 | ROZPOCET
141v | K | 974029666 | Vysekání rýh ve zdivu kamenném nebo smíšeném pro vtahování nosníků hl do 150 mm v do 250 mm | m | 1.2 | 450 | 540 | CS ÚRS 2018 01 |  | snížená |  | 0 | 0 | 0 |  | 0.072 | 0.0864 |  | 4 | K | 2 |  |  |  | ROZPOCET | 0 | 540 | 0 | 0 | 0 | 2 | 540 | 4 | -1299649588
| VV |  | Půdorysy, řez | [16 empty] | VV | 2 | 1 | True | 0 | ROZPOCET
| VV |  | 4*0,3 |  | 1.2 | [14 empty] | VV | 2 | 2 | True | 0 | ROZPOCET
142 | K | 968062374 | Vybourání dřevěných rámů oken zdvojených včetně křídel pl do 1 m2 | m2 | 1.502 | 150 | 225.3 | CS ÚRS 2018 01 |  | snížená |  | 0 | 0 | 0 |  | 0.048 |  | 0.072096 | 4 | K | 2 |  |  |  | ROZPOCET | 0 | 225.3 | 0 | 0 | 0 | 2 | 225.3 | 4 | 317448305
| VV |  | Půdorysy, výpis | [16 empty] | VV | 2 | 1 | True | 0 | ROZPOCET
| VV |  | 0,189+0,302+0,334+0,677 |  | 1.502 | [14 empty] | VV | 2 | 2 | True | 0 | ROZPOCET
143 | K | 968062375 | Vybourání dřevěných rámů oken zdvojených včetně křídel pl do 2 m2 | m2 | 2.852 | 160 | 456.32 | CS ÚRS 2018 01 |  | snížená |  | 0 | 0 | 0 |  | 0.038 |  | 0.10838 | 4 | K | 2 |  |  |  | ROZPOCET | 0 | 456.32 | 0 | 0 | 0 | 2 | 456.32 | 4 | 612786116
| VV |  | Půdorysy, výpis | [16 empty] | VV | 2 | 1 | True | 0 | ROZPOCET
| VV |  | 1,41+1,442 |  | 2.852 | [14 empty] | VV | 2 | 2 | True | 0 | ROZPOCET
144 | K | 968062456 | Vybourání dřevěných dveřních zárubní včetně křídel pl přes 2 m2 | m2 | 7.21 | 170 | 1225.7 | CS ÚRS 2018 01 |  | snížená |  | 0 | 0 | 0 |  | 0.067 |  | 0.48307 | 4 | K | 2 |  |  |  | ROZPOCET | 0 | 1225.7 | 0 | 0 | 0 | 2 | 1225.7 | 4 | -206101217
| VV |  | Půdorysy, výpis | [16 empty] | VV | 2 | 1 | True | 0 | ROZPOCET
| VV |  | 2,31+2,1+2,8 |  | 7.21 | [14 empty] | VV | 2 | 2 | True | 0 | ROZPOCET
145 | K | 968072455 | Vybourání kovových dveřních zárubní pl do 2 m2 | m2 | 31.28 | 170 | 5317.6 | CS ÚRS 2018 01 |  | snížená |  | 0 | 0 | 0 |  | 0.076 |  | 2.3773 | 4 | K | 2 |  |  |  | ROZPOCET | 0 | 5317.6 | 0 | 0 | 0 | 2 | 5317.6 | 4 | -757080023
| VV |  | Půdorysy | [16 empty] | VV | 2 | 1 | True | 0 | ROZPOCET
| VV |  | (3*0,9+3*0,8+4*0,6)*2+0,8*1,35+(8*0,8+2*0,6)*2 |  | 31.28 | [14 empty] | VV | 2 | 2 | True | 0 | ROZPOCET
146 | K | 976085311 | Vybourání rámů včetně poklopů nebo mříží pl do 0,6 m2 | kus | 1 | 62.8 | 62.8 | CS ÚRS 2018 01 |  | snížená |  | 0 | 0 | 0 |  | 0.045 |  | 0.045 | 4 | K | 2 |  |  |  | ROZPOCET | 0 | 62.8 | 0 | 0 | 0 | 2 | 62.8 | 4 | 2021961232
| VV |  | Půdorys | [16 empty] | VV | 2 | 1 | True | 0 | ROZPOCET
| VV |  | 1 |  | 1 | [14 empty] | VV | 2 | 2 | True | 0 | ROZPOCET
D12 | K | 968091011 | Bourání parapetů š do30cm | kus | 19.2 | 155 | 2976 |  |  | snížená |  | 0 | 0 | 0 |  | 0.038 | 0.7296 |  | 4 | K | 2 |  |  |  | ROZPOCET | 0 | 2976 | 0 | 0 | 0 | 2 | 2976 | 4 | 2021961232
| VV |  | Půdorys | [16 empty] | VV | 2 | 1 | True | 0 | ROZPOCET
| VV |  | 1,2*15+0,6*2 |  | 19.2 | [14 empty] | VV | 2 | 2 | True | 0 | ROZPOCET
147 | K | 977312112 | Řezání stávajících betonových mazanin vyztužených hl do 100 mm | m | 129.276 | 195 | 25208.82 | CS ÚRS 2018 01 |  | snížená |  | 0 | 0 | 0 |  | 0 |  | 0 | 4 | K | 2 |  |  |  | ROZPOCET | 0 | 25208.82 | 0 | 0 | 0 | 2 | 25208.82 | 4 | -1308678109
| VV |  | Půdorysy, řez | [16 empty] | VV | 2 | 1 | True | 0 | ROZPOCET
| VV |  | 2*(38,088+26,55) |  | 129.276 | [14 empty] | VV | 2 | 2 | True | 0 | ROZPOCET
148 | K | 974042553 | Vysekání rýh v dlažbě betonové nebo jiné monolitické hl do 100 mm š do 100 mm | m | 38.088 | 183.5 | 6989.15 | CS ÚRS 2018 01 |  | snížená |  | 0 | 0 | 0 |  | 0.022 |  | 0.83794 | 4 | K | 2 |  |  |  | ROZPOCET | 0 | 6989.15 | 0 | 0 | 0 | 2 | 6989.15 | 4 | 1168976
| VV |  | Půdorysy, řez | [16 empty] | VV | 2 | 1 | True | 0 | ROZPOCET
| VV |  | 3,565+10,202+4,39+19,931 |  | 38.088 | [14 empty] | VV | 2 | 2 | True | 0 | ROZPOCET
149 | K | 978011161 | Otlučení (osekání) vnitřní vápenné nebo vápenocementové omítky stropů nebo kleneb v rozsahu do 50 % | m2 | 142.453 | 41.1 | 5854.82 | CS ÚRS 2018 01 |  | snížená |  | 0 | 0 | 0 |  | 0.02 |  | 2.8491 | 4 | K | 2 |  |  |  | ROZPOCET | 0 | 5854.82 | 0 | 0 | 0 | 2 | 5854.82 | 4 | 1235324589
| VV |  | Půdorysy, řez | [16 empty] | VV | 2 | 1 | True | 0 | ROZPOCET
| VV |  | 103,25*1,15+(4,06+4,12+7,63)*1,5 |  | 142.453 | [14 empty] | VV | 2 | 2 | True | 0 | ROZPOCET
150 | K | 978012161 | Otlučení (osekání) vnitřní vápenné nebo vápenocementové omítky stropů rákosových v rozsahu do 50 % | m2 | 228.89 | 57.5 | 13161.18 | CS ÚRS 2018 01 |  | snížená |  | 0 | 0 | 0 |  | 0.02 |  | 4.5778 | 4 | K | 2 |  |  |  | ROZPOCET | 0 | 13161.18 | 0 | 0 | 0 | 2 | 13161.18 | 4 | -429240220
| VV |  | Půdorysy | [16 empty] | VV | 2 | 1 | True | 0 | ROZPOCET
| VV |  | 61,22+167,67 |  | 228.89 | [14 empty] | VV | 2 | 2 | True | 0 | ROZPOCET
150b | K | 978012161 | Otlučení (osekání) vnitřní vápenné nebo vápenocementové omítky stropů rákosových v rozsahu do 50 % méněpráce | m2 | -228.89 | 57.5 | -13161.18 | CS ÚRS 2018 01 |  | snížená |  | 0 | 0 | 0 |  | 0.02 | -4.5778 |  | 4 | K | 2 |  |  |  | ROZPOCET | 0 | -13161.18 | 0 | 0 | 0 | 2 | -13161.18 | 4 | -429240220
| VV |  | Půdorysy | [16 empty] | VV | 2 | 1 | True | 0 | ROZPOCET
| VV |  | 61,22+167,67*-1 |  | -228.89 | [14 empty] | VV | 2 | 2 | True | 0 | ROZPOCET
D13 | K | 978012191 | Otlučení (osekání) vnitřní vápenné nebo vápenocementové omítky stropů rákosových v rozsahu do 100 % | m2 | 233.18 | 150 | 34977 |  |  | snížená |  | 0 | 0 | 0 |  | 0.05 | 11.659 |  | 4 | K | 2 |  |  |  | ROZPOCET | 0 | 34977 | 0 | 0 | 0 | 2 | 34977 | 4 | -429240220
| VV |  | Půdorysy | [16 empty] | VV | 2 | 1 | True | 0 | ROZPOCET
| VV |  | 167,67+61,22+4,228 |  | 233.18 | [14 empty] | VV | 2 | 2 | True | 0 | ROZPOCET
151 | K | 978013191 | Otlučení (osekání) vnitřní vápenné nebo vápenocementové omítky stěn (včetně obkladů) v rozsahu do 100 % | m2 | 815.64 | 63 | 51385.32 | CS ÚRS 2018 01 |  | snížená |  | 0 | 0 | 0 |  | 0.046 |  | 37.5194 | 4 | K | 2 |  |  |  | ROZPOCET | 0 | 51385.32 | 0 | 0 | 0 | 2 | 51385.32 | 4 | -2055477107
| VV |  | Půdorysy | [16 empty] | VV | 2 | 1 | True | 0 | ROZPOCET
| VV |  | 113,345+702,295 |  | 815.64 | [14 empty] | VV | 2 | 2 | True | 0 | ROZPOCET
151v | K | 978013191 | Otlučení (osekání) vnitřní vápenné nebo vápenocementové omítky stěn (včetně obkladů) v rozsahu do 100 % | m2 | 36.835 | 63 | 2320.61 | CS ÚRS 2018 01 |  | snížená |  | 0 | 0 | 0 |  | 0.046 | 1.6944 |  | 4 | K | 2 |  |  |  | ROZPOCET | 0 | 2320.61 | 0 | 0 | 0 | 2 | 2320.61 | 4 | -2055477107
| VV |  | Půdorysy | [16 empty] | VV | 2 | 1 | True | 0 | ROZPOCET
| VV |  | (6,4+7,5)*2,65 |  | 36.835 | [14 empty] | VV | 2 | 2 | True | 0 | ROZPOCET
152 | K | 978036191 | Otlučení (osekání) cementových omítek vnějších ploch v rozsahu do 100 % | m2 | 327.288 | 55.6 | 18197.21 | CS ÚRS 2018 01 |  | snížená |  | 0 | 0 | 0 |  | 0.05 |  | 16.3644 | 4 | K | 2 |  |  |  | ROZPOCET | 0 | 18197.21 | 0 | 0 | 0 | 2 | 18197.21 | 4 | 1778394202
| VV |  | Půdorysy, řez, pohledy | [16 empty] | VV | 2 | 1 | True | 0 | ROZPOCET
| VV |  | 20,6*7,25+20,65*7,55+3,439*3,8-38,352+22,75*0,35+15,21*0,15+5,45*0,84+52,11*0,25+1,8*2,55+2,5*5,95 |  | 327.288 | [14 empty] | VV | 2 | 2 | True | 0 | ROZPOCET
153 | K | 766691914 | Vyvěšení nebo zavěšení dřevěných křídel dveří pl do 2 m2 | kus | 21 | 15 | 315 | CS ÚRS 2018 01 |  | snížená |  | 0 | 0 | 0 |  | 0.024 |  | 0.504 | 4 | K | 2 |  |  |  | ROZPOCET | 0 | 315 | 0 | 0 | 0 | 2 | 315 | 4 | -319952909
| VV |  | Půdorysy | [16 empty] | VV | 2 | 1 | True | 0 | ROZPOCET
| VV |  | 11+10 |  | 21 | [14 empty] | VV | 2 | 2 | True | 0 | ROZPOCET
154 | K | 766691915 | Vyvěšení nebo zavěšení dřevěných křídel dveří pl přes 2 m2 | kus | 2 | 20 | 40 | CS ÚRS 2018 01 |  | snížená |  | 0 | 0 | 0 |  | 0.028 |  | 0.056 | 4 | K | 2 |  |  |  | ROZPOCET | 0 | 40 | 0 | 0 | 0 | 2 | 40 | 4 | -1247543519
| VV |  | Půdorysy | [16 empty] | VV | 2 | 1 | True | 0 | ROZPOCET
| VV |  | 2 |  | 2 | [14 empty] | VV | 2 | 2 | True | 0 | ROZPOCET
D14 | K | 762214811 | Demontáž schodiště s podstupnicemi š do 1500 cm | m | 22.95 | 268 | 6150.6 |  |  | snížená |  | 0 | 0 | 0 |  | 0.3 | 6.885 |  | 4 | K | 2 |  |  |  | ROZPOCET | 0 | 6150.6 | 0 | 0 | 0 | 2 | 6150.6 | 4 | 1761576480
| VV |  | Půdorysy | [16 empty] | VV | 2 | 1 | True | 0 | ROZPOCET
| VV |  | 1,35*17 |  | 22.95 | [14 empty] | VV | 2 | 2 | True | 0 | ROZPOCET
D15 | K | 762526811 | Demontáž podlah bez polštářů z dřevotřísky do 2 cm | m2 | 44.65 | 45 | 2009.25 |  |  | snížená |  | 0 | 0 | 0 |  | 0.035 | 1.5628 |  | 4 | K | 2 |  |  |  | ROZPOCET | 0 | 2009.25 | 0 | 0 | 0 | 2 | 2009.25 | 4 | 1889481189
| VV |  | Půdorys | [16 empty] | VV | 2 | 1 | True | 0 | ROZPOCET
| VV |  | 4,8*4,7+4,7*4,7 |  | 44.65 | [14 empty] | VV | 2 | 2 | True | 0 | ROZPOCET
155 | K | 762521811 | Demontáž podlah bez polštářů z prken tloušťky do 32 mm | m2 | 23.2 | 46 | 1067.2 | CS ÚRS 2018 01 |  | snížená |  | 0 | 0 | 0 |  | 0.016 |  | 0.3712 | 4 | K | 2 |  |  |  | ROZPOCET | 0 | 1067.2 | 0 | 0 | 0 | 2 | 1067.2 | 4 | 1761576480
| VV |  | Půdorysy | [16 empty] | VV | 2 | 1 | True | 0 | ROZPOCET
| VV |  | 23.2 |  | 23.2 | [14 empty] | VV | 2 | 2 | True | 0 | ROZPOCET
155v | K | 762521811 | Demontáž podlah bez polštářů z prken tloušťky do 32 mm | m2 | 259.4 | 46 | 11932.4 | CS ÚRS 2018 01 |  | snížená |  | 0 | 0 | 0 |  | 0.016 | 4.1504 |  | 4 | K | 2 |  |  |  | ROZPOCET | 0 | 11932.4 | 0 | 0 | 0 | 2 | 11932.4 | 4 | 1761576480
| VV |  | Půdorysy | [16 empty] | VV | 2 | 1 | True | 0 | ROZPOCET
| VV |  | 9,6*18,75-3*3,3+4,8*4,7+4,7*4,7 |  | 259.4 | [14 empty] | VV | 2 | 2 | True | 0 | ROZPOCET
D16 | K | 762841811 | Demontáž podbíjení obkladů stropů bez omítky | m2 | 163.618 | 52.9 | 8655.39 |  |  | snížená |  | 0 | 0 | 0 |  | 0.01416 | 2.3168 |  | 4 | K | 2 |  |  |  | ROZPOCET | 0 | 8655.39 | 0 | 0 | 0 | 2 | 8655.39 | 4 | 1761576480
| VV |  | Půdorysy | [16 empty] | VV | 2 | 1 | True | 0 | ROZPOCET
| VV |  | 3,02*1,4+167,7+17,2*0,15-3,3*3,3 |  | 163.618 | [14 empty] | VV | 2 | 2 | True | 0 | ROZPOCET
D17 | K | 762841822 | Demontáž podbíjení obkladů stropů z desek Velox | m2 | 60.4586 | 95 | 5743.57 |  |  | snížená |  | 0 | 0 | 0 |  | 0.04516 | 2.7303 |  | 4 | K | 2 |  |  |  | ROZPOCET | 0 | 5743.57 | 0 | 0 | 0 | 2 | 5743.57 | 4 | 1761576480
| VV |  | Půdorysy | [16 empty] | VV | 2 | 1 | True | 0 | ROZPOCET
| VV |  | 7,52*4,12+0,85*0,7+7,52*4,06-0,55*3 |  | 60.4586 | [14 empty] | VV | 2 | 2 | True | 0 | ROZPOCET
D18 | K | 766421822 | Demontáž podkladových roštů obložení podhledů Velox | m2 | 60.4586 | 31.6 | 1910.49 |  |  | snížená |  | 0 | 0 | 0 |  | 0.008 | 0.48367 |  | 4 | K | 2 |  |  |  | ROZPOCET | 0 | 1910.49 | 0 | 0 | 0 | 2 | 1910.49 | 4 | 1761576480
| VV |  | Půdorysy | [16 empty] | VV | 2 | 1 | True | 0 | ROZPOCET
| VV |  | 7,52*4,12+0,85*0,7+7,52*4,06-0,55*3 |  | 60.4586 | [14 empty] | VV | 2 | 2 | True | 0 | ROZPOCET
156 | K | 762421828 | Demontáž obložení stropů z desek dřevoštěpkových tl přes 15 mm na pero a drážku šroubovaných | m2 | 14.08 | 111 | 1562.88 | CS ÚRS 2018 01 |  | snížená |  | 0 | 0 | 0 |  | 0.01343 |  | 0.18909 | 4 | K | 2 |  |  |  | ROZPOCET | 0 | 1562.88 | 0 | 0 | 0 | 2 | 1562.88 | 4 | 1889481189
| VV |  | Půdorys | [16 empty] | VV | 2 | 1 | True | 0 | ROZPOCET
| VV |  | 3,2*4,4 |  | 14.08 | [14 empty] | VV | 2 | 2 | True | 0 | ROZPOCET
D19 | K | 963016111 | DMTZ podhledu SDK, kovová kce., 1xoplášť.12,5 mm | m2 | 16.33 | 149 | 2433.17 |  |  | snížená |  | 0 | 0 | 0 |  | 0.01216 | 0.19857 |  | 4 | K | 2 |  |  |  | ROZPOCET | 0 | 2433.17 | 0 | 0 | 0 | 2 | 2433.17 | 4 | 1889481189
| VV |  | Půdorys | [16 empty] | VV | 2 | 1 | True | 0 | ROZPOCET
| VV |  | 4,53*3,605 |  | 16.33 | [14 empty] | VV | 2 | 2 | True | 0 | ROZPOCET
D20 | K | 964011222 | Vybourání ŽB překladů prefa dl. 3 m, 50 kg/m | ks | 4 | 400 | 1600 |  |  | snížená |  | 0 | 0 | 0 |  | 0.08157 | 0.32628 |  | 4 | K | 2 |  |  |  | ROZPOCET | 0 | 1600 | 0 | 0 | 0 | 2 | 1600 | 4 | 1889481189
| VV |  | Půdorys | [16 empty] | VV | 2 | 1 | True | 0 | ROZPOCET
| VV |  | 4,53*3,605 |  | 16.33 | [14 empty] | VV | 2 | 2 | True | 0 | ROZPOCET
157 | K | 776201812 | Demontáž lepených povlakových podlah s podložkou ručně | m2 | 76.12 | 73.8 | 5617.66 | CS ÚRS 2018 01 |  | snížená |  | 0 | 0 | 0 |  | 0.003 |  | 0.22836 | 4 | K | 2 |  |  |  | ROZPOCET | 0 | 5617.66 | 0 | 0 | 0 | 2 | 5617.66 | 4 | 1196168962
| VV |  | Půdorysy | [16 empty] | VV | 2 | 1 | True | 0 | ROZPOCET
| VV |  | 26,23+12,02+15,41+22,46 |  | 76.12 | [14 empty] | VV | 2 | 2 | True | 0 | ROZPOCET
D21 | K | 762111811 | Demontáž stěn z hranolků, fošen nebo latí | m2 | 28.5 | 55 | 1567.5 |  |  | snížená |  | 0 | 0 | 0 |  | 0.02216 | 0.63156 |  | 4 | K | 2 |  |  |  | ROZPOCET | 0 | 1567.5 | 0 | 0 | 0 | 2 | 1567.5 | 4 | -557757941
| VV |  | Půdorys, řez | [16 empty] | VV | 2 | 1 | True | 0 | ROZPOCET
| VV |  | 9,5*3 |  | 28.5 | [14 empty] | VV | 2 | 2 | True | 0 | ROZPOCET
158 | K | 767132812 | Demontáž příček nebo stěn svařovaných | m2 | 6.68 | 328.5 | 2194.38 | CS ÚRS 2018 01 |  | snížená |  | 0 | 0 | 0 |  | 0.018 |  | 0.12024 | 4 | K | 2 |  |  |  | ROZPOCET | 0 | 2194.38 | 0 | 0 | 0 | 2 | 2194.38 | 4 | -557757941
| VV |  | Půdorys, řez | [16 empty] | VV | 2 | 1 | True | 0 | ROZPOCET
| VV |  | 3,34*2 |  | 6.68 | [14 empty] | VV | 2 | 2 | True | 0 | ROZPOCET
159 | K | 985131111 | Očištění ploch schodišť tlakovou vodou | m2 | 17.772 | 95 | 1688.34 | CS ÚRS 2018 01 |  | snížená |  | 0 | 0 | 0 |  | 0 |  | 0 | 4 | K | 2 |  |  |  | ROZPOCET | 0 | 1688.34 | 0 | 0 | 0 | 2 | 1688.34 | 4 | 1612057284
| VV |  | Půdorysy, řez | [16 empty] | VV | 2 | 1 | True | 0 | ROZPOCET
| VV |  | 22*1,35*(0,28+0,18)+1,32*1,65+1,38*1,4 |  | 17.772 | [14 empty] | VV | 2 | 2 | True | 0 | ROZPOCET
160 | K | 985131311 | Ruční dočištění ploch schodišť ocelovými kartáči | m2 | 17.772 | 165 | 2932.38 | CS ÚRS 2018 01 |  | snížená |  | 0 | 0 | 0 |  | 0 |  | 0 | 4 | K | 2 |  |  |  | ROZPOCET | 0 | 2932.38 | 0 | 0 | 0 | 2 | 2932.38 | 4 | -611549099
| VV |  | 17,772 |  | 17.772 | [14 empty] | VV | 2 | 2 | True | 0 | ROZPOCET
161 | K | HZS1291 | Hodinová zúčtovací sazba pomocný stavební dělník - ostatní bourací práce (drážky, otvory apod.), bourací práce pro profese (včetně demontáže rozvodů, zařiz. předmětů vyklizení dvorního traktu apod.) | hod | 360 | 220 | 79200 | CS ÚRS 2018 01 |  | snížená |  | 0 | 0 | 0 |  | 0.05 |  | 18 | 4 | K | 2 |  |  |  | ROZPOCET | 0 | 79200 | 0 | 0 | 0 | 2 | 79200 | 4 | -1340270792
| VV |  | 360+32 |  | 360 | [14 empty] | VV | 2 | 2 | True | 0 | ROZPOCET
161v | K | HZS1291 | Hodinová zúčtovací sazba pomocný stavební dělník - ostatní bourací práce (drážky, otvory apod.), bourací práce pro profese (včetně demontáže rozvodů, zařiz. předmětů vyklizení dvorního traktu apod.) | hod | 32 | 220 | 7040 | CS ÚRS 2018 01 |  | snížená |  | 0 | 0 | 0 |  | 0.05 | 1.6 |  | 4 | K | 2 |  |  |  | ROZPOCET | 0 | 7040 | 0 | 0 | 0 | 2 | 7040 | 4 | -1340270792
| VV |  | 32 |  | 32 | [14 empty] | VV | 2 | 2 | True | 0 | ROZPOCET
162 | K | 975053151 | Víceřadové podchycení stropů nebo kleneb pro osazení nosníků v do 3,5 m pro zatížení přes 1500 kg/m2 | m | 23.7 | 505 | 11968.5 | CS ÚRS 2018 01 |  | snížená |  | 0 | 0.0304 | 0.72048 |  | 0 |  | 0 | 4 | K | 2 |  |  |  | ROZPOCET | 0 | 11968.5 | 0 | 0 | 0 | 2 | 11968.5 | 4 | -897920275
| VV |  | Půdorysy | [16 empty] | VV | 2 | 1 | True | 0 | ROZPOCET
| VV |  | 2*(4,3+2,5+3,85+1,2) |  | 23.7 | [14 empty] | VV | 2 | 2 | True | 0 | ROZPOCET
162v | K | 975053151 | Víceřadové podchycení stropů nebo kleneb pro osazení nosníků v do 3,5 m pro zatížení přes 1500 kg/m2 | m | 96.05 | 505 | 48505.25 | CS ÚRS 2018 01 |  | snížená |  | 0 | 0.0304 |  | 2.9199 | 0 |  | 0 | 4 | K | 2 |  |  |  | ROZPOCET | 0 | 48505.25 | 0 | 0 | 0 | 2 | 48505.25 | 4 | -897920275
| VV |  | Půdorysy | [16 empty] | VV | 2 | 1 | True | 0 | ROZPOCET
| VV |  | 3,15*5+2*2*(2+1,7+1,2+0,8)*2+4,5*5+1,85*4+(2,5+1,5+9)*3 |  | 96.05 | [14 empty] | VV | 2 | 2 | True | 0 | ROZPOCET
D22 | K | 975058141 | Příplatek za každý další 1m výšky 1500 kg/m2 | m | 15.75 | 36.2 | 570.15 |  |  | snížená |  | 0 | 0.00432 |  | 0.06804 | 0 |  | 0 | 4 | K | 2 |  |  |  | ROZPOCET | 0 | 570.15 | 0 | 0 | 0 | 2 | 570.15 | 4 | -897920275
| VV |  | Půdorysy | [16 empty] | VV | 2 | 1 | True | 0 | ROZPOCET
| VV |  | 3,15*5 |  | 15.75 | [14 empty] | VV | 2 | 2 | True | 0 | ROZPOCET
| D | 99 | Přesun hmot a manipulace se sutí |  |  |  | 1450015.27 |  |  |  |  | 0 |  | 0 | 0 |  | 0 | 0 | 1 | D | 1 |  |  |  | ROZPOCET | [6 empty] | 1450015.27
163 | K | 998018002 | Přesun hmot ruční pro budovy v do 12 m | t | 216.577 | 282.5 | 61183 | CS ÚRS 2018 01 |  | snížená |  | 0 | 0 | 0 |  | 0 |  | 0 | 4 | K | 2 |  |  |  | ROZPOCET | 0 | 61183 | 0 | 0 | 0 | 2 | 61183 | 4 | 1227355475
| VV |  | Automat. výpočet | [16 empty] | VV | 2 | 1 | True | 0 | ROZPOCET
| VV |  | 234.2011 |  | 234.2011 | [14 empty] | VV | 2 | 2 | True | 0 | ROZPOCET
D23 | K | 998018002 | Přesun hmot ruční pro budovy v do 12 m | t | 10.03 | 282.5 | 2833.48 | CS ÚRS 2018 01 |  | snížená |  | 0 | 0 | 0 |  | 0 |  | 0 | 4 | K | 2 |  |  |  | ROZPOCET | 0 | 2833.48 | 0 | 0 | 0 | 2 | 2833.48 | 4 | 1227355475
| VV |  | Automat. výpočet | [16 empty] | VV | 2 | 1 | True | 0 | ROZPOCET
| VV |  | 10.03 |  | 10.03 | [14 empty] | VV | 2 | 2 | True | 0 | ROZPOCET
163v | K | 998018002 | Přesun hmot ruční pro budovy v do 12 m | t | 3.052 | 282.5 | 862.19 | CS ÚRS 2018 01 |  | snížená |  | 0 | 0 | 0 |  | 0 |  | 0 | 4 | K | 2 |  |  |  | ROZPOCET | 0 | 862.19 | 0 | 0 | 0 | 2 | 862.19 | 4 | 1227355475
| VV |  | Automat. výpočet | [16 empty] | VV | 2 | 1 | True | 0 | ROZPOCET
| VV |  | 3.052 |  | 3.052 | [14 empty] | VV | 2 | 2 | True | 0 | ROZPOCET
163b | K | 998018002 | Přesun hmot ruční pro budovy v do 12 m | t | -11.805 | 282.5 | -3334.91 | CS ÚRS 2018 01 |  | snížená |  | 0 | 0 | 0 |  | 0 |  | 0 | 4 | K | 2 |  |  |  | ROZPOCET | 0 | -3334.91 | 0 | 0 | 0 | 2 | -3334.91 | 4 | 1227355475
| VV |  | Automat. výpočet | [16 empty] | VV | 2 | 1 | True | 0 | ROZPOCET
| VV |  | -11.805 |  | -11.805 | [14 empty] | VV | 2 | 2 | True | 0 | ROZPOCET
164 | K | 997013213 | Vnitrostaveništní doprava suti a vybouraných hmot pro budovy v do 12 m ručně | t | 213.869 | 910 | 194620.79 | CS ÚRS 2018 01 |  | snížená |  | 0 | 0 | 0 |  | 0 |  | 0 | 4 | K | 2 |  |  |  | ROZPOCET | 0 | 194620.79 | 0 | 0 | 0 | 2 | 194620.79 | 4 | -96630294
| VV |  | Automat. výpočet | [16 empty] | VV | 2 | 1 | True | 0 | ROZPOCET
| VV |  | 213.869 |  | 213.869 | [14 empty] | VV | 2 | 2 | True | 0 | ROZPOCET
D24 | K | 997013213 | Vnitrostaveništní doprava suti a vybouraných hmot pro budovy v do 12 m ručně | t | 205.391 | 910 | 186905.81 | CS ÚRS 2018 01 |  | snížená |  | 0 | 0 | 0 |  | 0 |  | 0 | 4 | K | 2 |  |  |  | ROZPOCET | 0 | 186905.81 | 0 | 0 | 0 | 2 | 186905.81 | 4 | -96630294
| VV |  | Automat. výpočet | [16 empty] | VV | 2 | 1 | True | 0 | ROZPOCET
| VV |  | 205.391 |  | 205.391 | [14 empty] | VV | 2 | 2 | True | 0 | ROZPOCET
164v | K | 997013213 | Vnitrostaveništní doprava suti a vybouraných hmot pro budovy v do 12 m ručně | t | 170.922 | 910 | 155539.02 | CS ÚRS 2018 01 |  | snížená |  | 0 | 0 | 0 |  | 0 |  | 0 | 4 | K | 2 |  |  |  | ROZPOCET | 0 | 155539.02 | 0 | 0 | 0 | 2 | 155539.02 | 4 | -96630294
| VV |  | Automat. výpočet | [16 empty] | VV | 2 | 1 | True | 0 | ROZPOCET
| VV |  | 170.922 |  | 170.922 | [14 empty] | VV | 2 | 2 | True | 0 | ROZPOCET
164b | K | 997013213 | Vnitrostaveništní doprava suti a vybouraných hmot pro budovy v do 12 m ručně | t | -8.078 | 910 | -7350.98 | CS ÚRS 2018 01 |  | snížená |  | 0 | 0 | 0 |  | 0 |  | 0 | 4 | K | 2 |  |  |  | ROZPOCET | 0 | -7350.98 | 0 | 0 | 0 | 2 | -7350.98 | 4 | -96630294
| VV |  | Automat. výpočet | [16 empty] | VV | 2 | 1 | True | 0 | ROZPOCET
| VV |  | -8.078 |  | -8.078 | [14 empty] | VV | 2 | 2 | True | 0 | ROZPOCET
165 | K | 997013311 | Montáž a demontáž shozu suti v do 10 m | m | 12 | 222 | 2664 | CS ÚRS 2018 01 |  | snížená |  | 0 | 0 | 0 |  | 0 |  | 0 | 4 | K | 2 |  |  |  | ROZPOCET | 0 | 2664 | 0 | 0 | 0 | 2 | 2664 | 4 | -832137740
| VV |  | 2*6 |  | 12 | [14 empty] | VV | 2 | 2 | True | 0 | ROZPOCET
165v | K | 997013311 | Montáž a demontáž shozu suti v do 10 m | m | 24 | 222 | 5328 | CS ÚRS 2018 01 |  | snížená |  | 0 | 0 | 0 |  | 0 |  | 0 | 4 | K | 2 |  |  |  | ROZPOCET | 0 | 5328 | 0 | 0 | 0 | 2 | 5328 | 4 | -832137740
| VV |  | 2*6*2 |  | 24 | [14 empty] | VV | 2 | 2 | True | 0 | ROZPOCET
166 | K | 997013321 | Příplatek k shozu suti v do 10 m za první a ZKD den použití | m | 360 | 32.4 | 11664 | CS ÚRS 2018 01 |  | snížená |  | 0 | 0 | 0 |  | 0 |  | 0 | 4 | K | 2 |  |  |  | ROZPOCET | 0 | 11664 | 0 | 0 | 0 | 2 | 11664 | 4 | -775780678
| VV |  | 12*30 |  | 360 | [14 empty] | VV | 2 | 2 | True | 0 | ROZPOCET
166v | K | 997013321 | Příplatek k shozu suti v do 10 m za první a ZKD den použití | m | 540 | 32.4 | 17496 | CS ÚRS 2018 01 |  | snížená |  | 0 | 0 | 0 |  | 0 |  | 0 | 4 | K | 2 |  |  |  | ROZPOCET | 0 | 17496 | 0 | 0 | 0 | 2 | 17496 | 4 | -775780678
| VV |  | 12*45 |  | 540 | [14 empty] | VV | 2 | 2 | True | 0 | ROZPOCET
167 | K | 997013511 | Odvoz suti a vybouraných hmot na skládku do 1 km s naložením a se složením | t | 213.869 | 220 | 47051.18 | CS ÚRS 2018 01 |  | snížená |  | 0 | 0 | 0 |  | 0 |  | 0 | 4 | K | 2 |  |  |  | ROZPOCET | 0 | 47051.18 | 0 | 0 | 0 | 2 | 47051.18 | 4 | -432282029
| VV |  | Automat. výpočet | [16 empty] | VV | 2 | 1 | True | 0 | ROZPOCET
| VV |  | 213.869 |  | 213.869 | [14 empty] | VV | 2 | 2 | True | 0 | ROZPOCET
D25 | K | 997013511 | Odvoz suti a vybouraných hmot na skládku do 1 km s naložením a se složením | t | 205.391 | 220 | 45186.02 | CS ÚRS 2018 01 |  | snížená |  | 0 | 0 | 0 |  | 0 |  | 0 | 4 | K | 2 |  |  |  | ROZPOCET | 0 | 45186.02 | 0 | 0 | 0 | 2 | 45186.02 | 4 | -432282029
| VV |  | Automat. výpočet | [16 empty] | VV | 2 | 1 | True | 0 | ROZPOCET
| VV |  | 205.391 |  | 205.391 | [14 empty] | VV | 2 | 2 | True | 0 | ROZPOCET
167v | K | 997013511 | Odvoz suti a vybouraných hmot na skládku do 1 km s naložením a se složením | t | 170.922 | 220 | 37602.84 | CS ÚRS 2018 01 |  | snížená |  | 0 | 0 | 0 |  | 0 |  | 0 | 4 | K | 2 |  |  |  | ROZPOCET | 0 | 37602.84 | 0 | 0 | 0 | 2 | 37602.84 | 4 | -432282029
| VV |  | Automat. výpočet | [16 empty] | VV | 2 | 1 | True | 0 | ROZPOCET
| VV |  | 170.922 |  | 170.922 | [14 empty] | VV | 2 | 2 | True | 0 | ROZPOCET
167b | K | 997013511 | Odvoz suti a vybouraných hmot na skládku do 1 km s naložením a se složením | t | -8.078 | 220 | -1777.16 | CS ÚRS 2018 01 |  | snížená |  | 0 | 0 | 0 |  | 0 |  | 0 | 4 | K | 2 |  |  |  | ROZPOCET | 0 | -1777.16 | 0 | 0 | 0 | 2 | -1777.16 | 4 | -432282029
| VV |  | Automat. výpočet | [16 empty] | VV | 2 | 1 | True | 0 | ROZPOCET
| VV |  | -8.078 |  | -8.078 | [14 empty] | VV | 2 | 2 | True | 0 | ROZPOCET
168 | K | 997013509 | Příplatek k odvozu suti a vybouraných hmot na skládku ZKD 1 km přes 1 km | t | 1924.821 | 10.16 | 19556.18 | CS ÚRS 2018 01 |  | snížená |  | 0 | 0 | 0 |  | 0 |  | 0 | 4 | K | 2 |  |  |  | ROZPOCET | 0 | 19556.18 | 0 | 0 | 0 | 2 | 19556.18 | 4 | -618394504
| VV |  | Automat. výpočet | [16 empty] | VV | 2 | 1 | True | 0 | ROZPOCET
| VV |  | 213,869*9 |  | 1924.821 | [14 empty] | VV | 2 | 2 | True | 0 | ROZPOCET
D26 | K | 997013509 | Příplatek k odvozu suti a vybouraných hmot na skládku ZKD 1 km přes 1 km | t | 1848.519 | 10.16 | 18780.95 | CS ÚRS 2018 01 |  | snížená |  | 0 | 0 | 0 |  | 0 |  | 0 | 4 | K | 2 |  |  |  | ROZPOCET | 0 | 18780.95 | 0 | 0 | 0 | 2 | 18780.95 | 4 | -618394504
| VV |  | Automat. výpočet | [16 empty] | VV | 2 | 1 | True | 0 | ROZPOCET
| VV |  | 205,391*9 |  | 1848.519 | [14 empty] | VV | 2 | 2 | True | 0 | ROZPOCET
168v | K | 997013509 | Příplatek k odvozu suti a vybouraných hmot na skládku ZKD 1 km přes 1 km | t | 1538.298 | 10.16 | 15629.11 | CS ÚRS 2018 01 |  | snížená |  | 0 | 0 | 0 |  | 0 |  | 0 | 4 | K | 2 |  |  |  | ROZPOCET | 0 | 15629.11 | 0 | 0 | 0 | 2 | 15629.11 | 4 | -618394504
| VV |  | Automat. výpočet | [16 empty] | VV | 2 | 1 | True | 0 | ROZPOCET
| VV |  | 170,922*9 |  | 1538.298 | [14 empty] | VV | 2 | 2 | True | 0 | ROZPOCET
168b | K | 997013509 | Příplatek k odvozu suti a vybouraných hmot na skládku ZKD 1 km přes 1 km | t | -72.702 | 10.16 | -738.65 | CS ÚRS 2018 01 |  | snížená |  | 0 | 0 | 0 |  | 0 |  | 0 | 4 | K | 2 |  |  |  | ROZPOCET | 0 | -738.65 | 0 | 0 | 0 | 2 | -738.65 | 4 | -618394504
| VV |  | Automat. výpočet | [16 empty] | VV | 2 | 1 | True | 0 | ROZPOCET
| VV |  | -8,078*9 |  | -72.702 | [14 empty] | VV | 2 | 2 | True | 0 | ROZPOCET
169 | K | 997013831 | Poplatek za uložení na skládce (skládkovné) stavebního odpadu směsného | t | 213.869 | 1100 | 235255.9 | CS ÚRS 2018 01 |  | snížená |  | 0 | 0 | 0 |  | 0 |  | 0 | 4 | K | 2 |  |  |  | ROZPOCET | 0 | 235255.9 | 0 | 0 | 0 | 2 | 235255.9 | 4 | 1638382707
| VV |  | Automat. výpočet | [16 empty] | VV | 2 | 1 | True | 0 | ROZPOCET
| VV |  | 213.869 |  | 213.869 | [14 empty] | VV | 2 | 2 | True | 0 | ROZPOCET
D27 | K | 997013831 | Poplatek za uložení na skládce (skládkovné) stavebního odpadu směsného | t | 205.391 | 1100 | 225930.1 | CS ÚRS 2018 01 |  | snížená |  | 0 | 0 | 0 |  | 0 |  | 0 | 4 | K | 2 |  |  |  | ROZPOCET | 0 | 225930.1 | 0 | 0 | 0 | 2 | 225930.1 | 4 | 1638382707
| VV |  | Automat. výpočet | [16 empty] | VV | 2 | 1 | True | 0 | ROZPOCET
| VV |  | 205.391 |  | 205.391 | [14 empty] | VV | 2 | 2 | True | 0 | ROZPOCET
169v | K | 997013831 | Poplatek za uložení na skládce (skládkovné) stavebního odpadu směsného | t | 170.922 | 1100 | 188014.2 | CS ÚRS 2018 01 |  | snížená |  | 0 | 0 | 0 |  | 0 |  | 0 | 4 | K | 2 |  |  |  | ROZPOCET | 0 | 188014.2 | 0 | 0 | 0 | 2 | 188014.2 | 4 | 1638382707
| VV |  | Automat. výpočet | [16 empty] | VV | 2 | 1 | True | 0 | ROZPOCET
| VV |  | 170.922 |  | 170.922 | [14 empty] | VV | 2 | 2 | True | 0 | ROZPOCET
169b | K | 997013831 | Poplatek za uložení na skládce (skládkovné) stavebního odpadu směsného | t | -8.078 | 1100 | -8885.8 | CS ÚRS 2018 01 |  | snížená |  | 0 | 0 | 0 |  | 0 |  | 0 | 4 | K | 2 |  |  |  | ROZPOCET | 0 | -8885.8 | 0 | 0 | 0 | 2 | -8885.8 | 4 | 1638382707
| VV |  | Automat. výpočet | [16 empty] | VV | 2 | 1 | True | 0 | ROZPOCET
| VV |  | -8.078 |  | -8.078 | [14 empty] | VV | 2 | 2 | True | 0 | ROZPOCET
| D | PSV | Práce a dodávky PSV |  |  |  | 2289537.56 |  |  |  |  | 0 |  | 16.3474 | 3.0796 |  | 6.1494 | 0.057558 | 2 | D | 0 |  |  |  | ROZPOCET | [6 empty] | 2289537.56
| D | 711 | Izolace proti vodě |  |  |  | 17120.07 |  |  |  |  | 0 |  | 0.29129 | 0 |  | 0 | 0 | 2 | D | 1 |  |  |  | ROZPOCET | [6 empty] | 17120.07
170 | K | 711111001 | Provedení izolace proti zemní vlhkosti vodorovné za studena nátěrem penetračním | m2 | 15.93 | 9.5 | 151.34 | CS ÚRS 2018 01 |  | snížená |  | 0 | 0 | 0 |  | 0 |  | 0 | 16 | K | 2 |  |  |  | ROZPOCET | 0 | 151.34 | 0 | 0 | 0 | 2 | 151.34 | 16 | 1148053057
| VV |  | Půdorys | [16 empty] | VV | 2 | 1 | True | 0 | ROZPOCET
| VV |  | 26,55*0,6 |  | 15.93 | [14 empty] | VV | 2 | 2 | True | 0 | ROZPOCET
171 | M | 11163150 | Lak asfaltový penetrační | t | 0.005 | 47500 | 237.5 | CS ÚRS 2018 01 |  | snížená |  | 0 | 1 | 0.005 |  | 0 |  | 0 | 32 | M | 2 |  |  |  | ROZPOCET | 0 | 237.5 | 0 | 0 | 0 | 2 | 237.5 | 16 | 277870738
| VV |  | 15,93*0,0003 |  | 0.005 | [14 empty] | VV | 2 | 2 | True | 0 | ROZPOCET
172 | K | 711141559 | Provedení izolace proti zemní vlhkosti pásy přitavením vodorovné NAIP | m2 | 15.93 | 87.3 | 1390.69 | CS ÚRS 2018 01 |  | snížená |  | 0 | 0.0004 | 0.006372 |  | 0 |  | 0 | 16 | K | 2 |  |  |  | ROZPOCET | 0 | 1390.69 | 0 | 0 | 0 | 2 | 1390.69 | 16 | 306131653
| VV |  | 15,93 |  | 15.93 | [14 empty] | VV | 2 | 2 | True | 0 | ROZPOCET
173 | M | 62841170 | Pásy s modifikovaným asfaltem vložka PE rouno minerální jemnozrnný posyp tl 3mm | m2 | 18.32 | 135 | 2473.2 | CS ÚRS 2018 01 |  | snížená |  | 0 | 0.002 | 0.03664 |  | 0 |  | 0 | 32 | M | 2 |  |  |  | ROZPOCET | 0 | 2473.2 | 0 | 0 | 0 | 2 | 2473.2 | 16 | 123603142
| VV |  | 15,93*1,15 |  | 18.32 | [14 empty] | VV | 2 | 2 | True | 0 | ROZPOCET
174 | K | 711113111 | Izolace proti zemní vlhkosti na vodorovné ploše za studena emulzí elastickou | m2 | 27.5 | 139 | 3822.5 | CS ÚRS 2018 01 |  | snížená |  | 0 | 0.001 | 0.0275 |  | 0 |  | 0 | 16 | K | 2 |  |  |  | ROZPOCET | 0 | 3822.5 | 0 | 0 | 0 | 2 | 3822.5 | 16 | -343578718
| VV |  | Půdorysy | [16 empty] | VV | 2 | 1 | True | 0 | ROZPOCET
| VV |  | 5,63+1,5+3,82+3,71+3,58+3,61+5,65 |  | 27.5 | [14 empty] | VV | 2 | 2 | True | 0 | ROZPOCET
175 | K | 711113121 | Izolace proti zemní vlhkosti na svislé ploše za studena emulzí elastickou | m2 | 40.666 | 149 | 6059.23 | CS ÚRS 2018 01 |  | snížená |  | 0 | 0.001 | 0.040666 |  | 0 |  | 0 | 16 | K | 2 |  |  |  | ROZPOCET | 0 | 6059.23 | 0 | 0 | 0 | 2 | 6059.23 | 16 | 1409102826
| VV |  | Půdorysy, řez | [16 empty] | VV | 2 | 1 | True | 0 | ROZPOCET
| VV |  | (9,98+4,43+7,35+7,1+7,046+7,078+10,08)*0,25+(3,7+5*2)*2 |  | 40.666 | [14 empty] | VV | 2 | 2 | True | 0 | ROZPOCET
176 | M | 24771220 | Páska těsnící pro utěsnění rohů a přechodových spár | m | 58.37 | 50.55 | 2950.6 | CS ÚRS 2018 01 |  | snížená |  | 0 | 0.003 | 0.17511 |  | 0 |  | 0 | 32 | M | 2 |  |  |  | ROZPOCET | 0 | 2950.6 | 0 | 0 | 0 | 2 | 2950.6 | 16 | 1646376227
| VV |  | 53,064*1,1 |  | 58.37 | [14 empty] | VV | 2 | 2 | True | 0 | ROZPOCET
177 | K | 998711202 | Přesun hmot procentní pro izolace proti vodě, vlhkosti a plynům v objektech v do 12 m | % | 17.08 | 2.05 | 35.01 | CS ÚRS 2018 01 |  | snížená |  | 0 | 0 | 0 |  | 0 |  | 0 | 16 | K | 2 |  |  |  | ROZPOCET | 0 | 35.01 | 0 | 0 | 0 | 2 | 35.01 | 16 | 1085540411
| D | 713 | Izolace tepelné |  |  |  | 3066.57 |  |  |  |  | 0 |  | 0.03999 | 0 |  | 0 | 0 | 2 | D | 1 |  |  |  | ROZPOCET | [6 empty] | 3066.57
178 | K | 713121111 | Montáž izolace tepelné podlah volně kladenými rohožemi, pásy, dílci, deskami 1 vrstva | m2 | 19.043 | 27.6 | 525.59 | CS ÚRS 2018 01 |  | snížená |  | 0 | 0 | 0 |  | 0 |  | 0 | 16 | K | 2 |  |  |  | ROZPOCET | 0 | 525.59 | 0 | 0 | 0 | 2 | 525.59 | 16 | -2138302263
| VV |  | Půdorys | [16 empty] | VV | 2 | 1 | True | 0 | ROZPOCET
| VV |  | 19,043 |  | 19.043 | [14 empty] | VV | 2 | 2 | True | 0 | ROZPOCET
179 | M | 28372308 | Deska EPS 100 tl 80mm | m2 | 19.995 | 124 | 2479.38 | CS ÚRS 2018 01 |  | snížená |  | 0 | 0.002 | 0.03999 |  | 0 |  | 0 | 32 | M | 2 |  |  |  | ROZPOCET | 0 | 2479.38 | 0 | 0 | 0 | 2 | 2479.38 | 16 | 257454296
| VV |  | 19,043*1,05 |  | 19.995 | [14 empty] | VV | 2 | 2 | True | 0 | ROZPOCET
180 | K | 998713202 | Přesun hmot procentní pro izolace tepelné v objektech v do 12 m | % | 30.05 | 2.05 | 61.6 | CS ÚRS 2018 01 |  | snížená |  | 0 | 0 | 0 |  | 0 |  | 0 | 16 | K | 2 |  |  |  | ROZPOCET | 0 | 61.6 | 0 | 0 | 0 | 2 | 61.6 | 16 | -83725536
| D | 721 | Zdravotechnika - vnitřní kanalizace |  |  |  | 104277.4 |  |  |  |  | 0 |  | 0.19319 | 0.01332 |  | 0.0315 | 0 | 2 | D | 1 |  |  |  | ROZPOCET | [6 empty] | 104277.4
181 | K | 721173401 | Potrubí kanalizační z PVC SN 4 DN 110 včetně tvarovek | m | 3 | 360 | 1080 | CS ÚRS 2018 01 |  | snížená |  | 0 | 0.00125 | 0.00375 |  | 0 |  | 0 | 16 | K | 2 |  |  |  | ROZPOCET | 0 | 1080 | 0 | 0 | 0 | 2 | 1080 | 16 | 1822319254
| VV |  | Půdorysy, řezy, výpis | [16 empty] | VV | 2 | 1 | True | 0 | ROZPOCET
| VV |  | 3 |  | 3 | [14 empty] | VV | 2 | 2 | True | 0 | ROZPOCET
182 | K | 721173402 | Potrubí kanalizační z PVC SN 4 DN 125 včetně tvarovek | m | 20 | 399 | 7980 | CS ÚRS 2018 01 |  | snížená |  | 0 | 0.00176 | 0.0352 |  | 0 |  | 0 | 16 | K | 2 |  |  |  | ROZPOCET | 0 | 7980 | 0 | 0 | 0 | 2 | 7980 | 16 | 1760328946
| VV |  | Půdorysy, řezy, výpis | [16 empty] | VV | 2 | 1 | True | 0 | ROZPOCET
| VV |  | 20 |  | 20 | [14 empty] | VV | 2 | 2 | True | 0 | ROZPOCET
183 | K | 721173403 | Potrubí kanalizační z PVC SN 4 DN 160 včetně tvarovek | m | 7 | 473 | 3311 | CS ÚRS 2018 01 |  | snížená |  | 0 | 0.00277 | 0.01939 |  | 0 |  | 0 | 16 | K | 2 |  |  |  | ROZPOCET | 0 | 3311 | 0 | 0 | 0 | 2 | 3311 | 16 | 2118502133
| VV |  | Půdorysy, řezy, výpis | [16 empty] | VV | 2 | 1 | True | 0 | ROZPOCET
| VV |  | 7 |  | 7 | [14 empty] | VV | 2 | 2 | True | 0 | ROZPOCET
184 | K | 721174042 | Potrubí kanalizační z PP DN 32-40 včetně tvarovek | m | 6 | 296 | 1776 | CS ÚRS 2018 01 |  | snížená |  | 0 | 0.00029 | 0.00174 |  | 0 |  | 0 | 16 | K | 2 |  |  |  | ROZPOCET | 0 | 1776 | 0 | 0 | 0 | 2 | 1776 | 16 | 1961504336
| VV |  | Půdorysy, řezy, výpis | [16 empty] | VV | 2 | 1 | True | 0 | ROZPOCET
| VV |  | 6 |  | 6 | [14 empty] | VV | 2 | 2 | True | 0 | ROZPOCET
185 | K | 721174043 | Potrubí kanalizační z PP DN 50 včetně tvarovek | m | 42 | 296 | 12432 | CS ÚRS 2018 01 |  | snížená |  | 0 | 0.00035 | 0.0147 |  | 0 |  | 0 | 16 | K | 2 |  |  |  | ROZPOCET | 0 | 12432 | 0 | 0 | 0 | 2 | 12432 | 16 | -1699992298
| VV |  | Půdorysy, řezy, výpis | [16 empty] | VV | 2 | 1 | True | 0 | ROZPOCET
| VV |  | 42 |  | 42 | [14 empty] | VV | 2 | 2 | True | 0 | ROZPOCET
185v | K | 721174043 | Potrubí kanalizační z PP DN 50 včetně tvarovek | m | 6 | 296 | 1776 | CS ÚRS 2018 01 |  | snížená |  | 0 | 0.00035 |  | 0.0021 | 0 |  | 0 | 16 | K | 2 |  |  |  | ROZPOCET | 0 | 1776 | 0 | 0 | 0 | 2 | 1776 | 16 | -1699992298
| VV |  | Půdorysy, řezy, výpis | [16 empty] | VV | 2 | 1 | True | 0 | ROZPOCET
| VV |  | 6 |  | 6 | [14 empty] | VV | 2 | 2 | True | 0 | ROZPOCET
186 | K | 721174024 | Potrubí kanalizační z PP DN 70-75 | m | 8 | 334 | 2672 | CS ÚRS 2018 01 |  | snížená |  | 0 | 0.00059 | 0.00472 |  | 0 |  | 0 | 16 | K | 2 |  |  |  | ROZPOCET | 0 | 2672 | 0 | 0 | 0 | 2 | 2672 | 16 | 276970598
| VV |  | Půdorysy, řezy, výpis | [16 empty] | VV | 2 | 1 | True | 0 | ROZPOCET
| VV |  | 8 |  | 8 | [14 empty] | VV | 2 | 2 | True | 0 | ROZPOCET
187 | K | 721174025 | Potrubí kanalizační z PP DN 100-110 včetně tvarovek | m | 78 | 347 | 27066 | CS ÚRS 2018 01 |  | snížená |  | 0 | 0.00121 | 0.09438 |  | 0 |  | 0 | 16 | K | 2 |  |  |  | ROZPOCET | 0 | 27066 | 0 | 0 | 0 | 2 | 27066 | 16 | -1816842660
| VV |  | Půdorysy, řezy, výpis | [16 empty] | VV | 2 | 1 | True | 0 | ROZPOCET
| VV |  | 70+3,5+4,5 |  | 78 | [14 empty] | VV | 2 | 2 | True | 0 | ROZPOCET
187v | K | 721174025 | Potrubí kanalizační z PP DN 100-110 včetně tvarovek | m | 9 | 347 | 3123 | CS ÚRS 2018 01 |  | snížená |  | 0 | 0.00121 |  | 0.01089 | 0 |  | 0 | 16 | K | 2 |  |  |  | ROZPOCET | 0 | 3123 | 0 | 0 | 0 | 2 | 3123 | 16 | -1816842660
| VV |  | Půdorysy, řezy, výpis | [16 empty] | VV | 2 | 1 | True | 0 | ROZPOCET
| VV |  | 9 |  | 9 | [14 empty] | VV | 2 | 2 | True | 0 | ROZPOCET
188 | K | 721194105 | Vyvedení a upevnění odpadních výpustek DN 50 | kus | 24 | 158 | 3792 | CS ÚRS 2018 01 |  | snížená |  | 0 | 0 | 0 |  | 0 |  | 0 | 16 | K | 2 |  |  |  | ROZPOCET | 0 | 3792 | 0 | 0 | 0 | 2 | 3792 | 16 | 1252732137
| VV |  | Půdorysy, řezy, výpis | [16 empty] | VV | 2 | 1 | True | 0 | ROZPOCET
| VV |  | 24 |  | 24 | [14 empty] | VV | 2 | 2 | True | 0 | ROZPOCET
189 | K | 721194109 | Vyvedení a upevnění odpadních výpustek DN 100-110 | kus | 6 | 205 | 1230 | CS ÚRS 2018 01 |  | snížená |  | 0 | 0 | 0 |  | 0 |  | 0 | 16 | K | 2 |  |  |  | ROZPOCET | 0 | 1230 | 0 | 0 | 0 | 2 | 1230 | 16 | 356307753
| VV |  | Půdorysy, řezy, výpis | [16 empty] | VV | 2 | 1 | True | 0 | ROZPOCET
| VV |  | 6 |  | 6 | [14 empty] | VV | 2 | 2 | True | 0 | ROZPOCET
189v | K | 721194109 | Vyvedení a upevnění odpadních výpustek DN 100-110 | kus | 1 | 205 | 205 | CS ÚRS 2018 01 |  | snížená |  | 0 | 0 | 0 |  | 0 |  | 0 | 16 | K | 2 |  |  |  | ROZPOCET | 0 | 205 | 0 | 0 | 0 | 2 | 205 | 16 | 356307753
| VV |  | Půdorysy, řezy, výpis | [16 empty] | VV | 2 | 1 | True | 0 | ROZPOCET
| VV |  | 1 |  | 1 | [14 empty] | VV | 2 | 2 | True | 0 | ROZPOCET
190 | M | 28615602 | Čistící kanalizační tvarovka PP DN 50-75 | kus | 4 | 158 | 632 | CS ÚRS 2018 01 |  | snížená |  | 0 | 0.00014 | 0.00056 |  | 0 |  | 0 | 32 | M | 2 |  |  |  | ROZPOCET | 0 | 632 | 0 | 0 | 0 | 2 | 632 | 16 | -2085864751
| VV |  | Půdorysy, řezy, výpis | [16 empty] | VV | 2 | 1 | True | 0 | ROZPOCET
| VV |  | 4+1 |  | 4 | [14 empty] | VV | 2 | 2 | True | 0 | ROZPOCET
191 | M | 28615603 | Čistící kanalizační tvarovka PP DN 100-110 | kus | 6 | 195 | 1170 | CS ÚRS 2018 01 |  | snížená |  | 0 | 0.00033 | 0.00198 |  | 0 |  | 0 | 32 | M | 2 |  |  |  | ROZPOCET | 0 | 1170 | 0 | 0 | 0 | 2 | 1170 | 16 | 801247202
| VV |  | Půdorysy, řezy, výpis | [16 empty] | VV | 2 | 1 | True | 0 | ROZPOCET
| VV |  | 6 |  | 6 | [14 empty] | VV | 2 | 2 | True | 0 | ROZPOCET
191v | M | 28615603 | Čistící kanalizační tvarovka PP DN 100-110 | kus | 1 | 195 | 195 | CS ÚRS 2018 01 |  | snížená |  | 0 | 0.00033 |  | 0.00033 | 0 |  | 0 | 32 | M | 2 |  |  |  | ROZPOCET | 0 | 195 | 0 | 0 | 0 | 2 | 195 | 16 | 801247202
| VV |  | Půdorysy, řezy, výpis | [16 empty] | VV | 2 | 1 | True | 0 | ROZPOCET
| VV |  | 1 |  | 1 | [14 empty] | VV | 2 | 2 | True | 0 | ROZPOCET
192 | K | 721273153 | Hlavice ventilační polypropylen PP DN 110 | kus | 3 | 851 | 2553 | CS ÚRS 2018 01 |  | snížená |  | 0 | 0.00029 | 0.00087 |  | 0 |  | 0 | 16 | K | 2 |  |  |  | ROZPOCET | 0 | 2553 | 0 | 0 | 0 | 2 | 2553 | 16 | 1282965606
| VV |  | Půdorysy, řezy, výpis | [16 empty] | VV | 2 | 1 | True | 0 | ROZPOCET
| VV |  | 3 |  | 3 | [14 empty] | VV | 2 | 2 | True | 0 | ROZPOCET
193 | K | 721274122 | Přivzdušňovací ventil vnitřní odpadních potrubí DN 70-75 | kus | 1 | 882 | 882 | CS ÚRS 2018 01 |  | snížená |  | 0 | 9e-05 | 9e-05 |  | 0 |  | 0 | 16 | K | 2 |  |  |  | ROZPOCET | 0 | 882 | 0 | 0 | 0 | 2 | 882 | 16 | -2126142482
| VV |  | Půdorysy, řezy, výpis | [16 empty] | VV | 2 | 1 | True | 0 | ROZPOCET
| VV |  | 1 |  | 1 | [14 empty] | VV | 2 | 2 | True | 0 | ROZPOCET
194 | K | 721274123 | Přivzdušňovací ventil vnitřní odpadních potrubí DN 100-110 | kus | 3 | 998 | 2994 | CS ÚRS 2018 01 |  | snížená |  | 0 | 0.00017 | 0.00051 |  | 0 |  | 0 | 16 | K | 2 |  |  |  | ROZPOCET | 0 | 2994 | 0 | 0 | 0 | 2 | 2994 | 16 | 989081312
| VV |  | Půdorysy, řezy, výpis | [16 empty] | VV | 2 | 1 | True | 0 | ROZPOCET
| VV |  | 3 |  | 3 | [14 empty] | VV | 2 | 2 | True | 0 | ROZPOCET
195 | K | 721226511 | Zápachová uzávěrka podomítková pro pračku a myčku DN 40-50 | kus | 6 | 310 | 1860 | CS ÚRS 2018 01 |  | snížená |  | 0 | 0.00034 | 0.00204 |  | 0 |  | 0 | 16 | K | 2 |  |  |  | ROZPOCET | 0 | 1860 | 0 | 0 | 0 | 2 | 1860 | 16 | 889077055
| VV |  | Půdorysy, řezy, výpis | [16 empty] | VV | 2 | 1 | True | 0 | ROZPOCET
| VV |  | 6 |  | 6 | [14 empty] | VV | 2 | 2 | True | 0 | ROZPOCET
196 | K | 721226573 | Zápachová uzávěrka podomítková pro odvod kondenzátu | kus | 5 | 733 | 3665 |  |  | snížená |  | 0 | 0.00102 | 0.0051 |  | 0 |  | 0 | 16 | K | 2 |  |  |  | ROZPOCET | 0 | 3665 | 0 | 0 | 0 | 2 | 3665 | 16 | 256963657
| VV |  | Půdorysy, řezy, výpis | [16 empty] | VV | 2 | 1 | True | 0 | ROZPOCET
| VV |  | 5 |  | 5 | [14 empty] | VV | 2 | 2 | True | 0 | ROZPOCET
197 | K | 721226579 | Vtok kondenzátu se zápachovou uzávěrkou | kus | 6 | 257 | 1542 |  |  | snížená |  | 0 | 0.00102 | 0.00612 |  | 0 |  | 0 | 16 | K | 2 |  |  |  | ROZPOCET | 0 | 1542 | 0 | 0 | 0 | 2 | 1542 | 16 | 2016199921
| VV |  | Půdorysy, řezy, výpis | [16 empty] | VV | 2 | 1 | True | 0 | ROZPOCET
| VV |  | 6 |  | 6 | [14 empty] | VV | 2 | 2 | True | 0 | ROZPOCET
198 | K | 721299112 | Napojení potrubí na stávající kanalizaci | kus | 2 | 1000 | 2000 |  |  | snížená |  | 0 | 0.00102 | 0.00204 |  | 0 |  | 0 | 16 | K | 2 |  |  |  | ROZPOCET | 0 | 2000 | 0 | 0 | 0 | 2 | 2000 | 16 | -566440621
| VV |  | Půdorysy, řezy, výpis | [16 empty] | VV | 2 | 1 | True | 0 | ROZPOCET
| VV |  | 2 |  | 2 | [14 empty] | VV | 2 | 2 | True | 0 | ROZPOCET
199 | K | 721290111 | Zkouška těsnosti potrubí kanalizace do DN 125 | m | 164 | 40 | 6560 | CS ÚRS 2018 01 |  | snížená |  | 0 | 0 | 0 |  | 0 |  | 0 | 16 | K | 2 |  |  |  | ROZPOCET | 0 | 6560 | 0 | 0 | 0 | 2 | 6560 | 16 | -1628224775
| VV |  | Půdorysy, řezy, výpis | [16 empty] | VV | 2 | 1 | True | 0 | ROZPOCET
| VV |  | 164 |  | 164 | [14 empty] | VV | 2 | 2 | True | 0 | ROZPOCET
D28 | K | 721171803 | Demontáž potrubí z PVC do D 75 mm | m | 15 | 12 | 180 | CS ÚRS 2018 01 |  | snížená |  | 0 | 0 | 0 |  | 0.0021 | 0.0315 |  | 16 | K | 2 |  |  |  | ROZPOCET | 0 | 180 | 0 | 0 | 0 | 2 | 180 | 16 | -1628224775
| VV |  | Půdorysy, řezy, výpis | [16 empty] | VV | 2 | 1 | True | 0 | ROZPOCET
| VV |  | 15 |  | 15 | [14 empty] | VV | 2 | 2 | True | 0 | ROZPOCET
200 | K | 998721202 | Přesun hmot procentní pro vnitřní kanalizace v objektech v do 12 m | % | 851.97 | 15 | 12779.55 |  |  | snížená |  | 0 | 0 | 0 |  | 0 |  | 0 | 16 | K | 2 |  |  |  | ROZPOCET | 0 | 12779.55 | 0 | 0 | 0 | 2 | 12779.55 | 16 | -1461417316
200v | K | 998721202 | Přesun hmot procentní pro vnitřní kanalizace v objektech v do 12 m | % | 54.79 | 15 | 821.85 |  |  | snížená |  | 0 | 0 | 0 |  | 0 |  | 0 | 16 | K | 2 |  |  |  | ROZPOCET | 0 | 821.85 | 0 | 0 | 0 | 2 | 821.85 | 16 | -1461417316
| D | 722 | Zdravotechnika - vnitřní vodovod |  |  |  | 165111.18 |  |  |  |  | 0 |  | 0.33288 | 0.07224 |  | 0.01148 | 0 | 2 | D | 1 |  |  |  | ROZPOCET | [6 empty] | 165111.18
201 | K | 722174001 | Potrubí vodovodní plastové D 16 včetně tvarovek | m | 1 | 273 | 273 | CS ÚRS 2018 01 |  | snížená |  | 0 | 0.0004 | 0.0004 |  | 0 |  | 0 | 16 | K | 2 |  |  |  | ROZPOCET | 0 | 273 | 0 | 0 | 0 | 2 | 273 | 16 | -1641323847
| VV |  | Půdorysy, řezy, výpis | [16 empty] | VV | 2 | 1 | True | 0 | ROZPOCET
| VV |  | 1 |  | 1 | [14 empty] | VV | 2 | 2 | True | 0 | ROZPOCET
202 | K | 722173302 | Příplatek k potrubí vodovodnímu plastovému za členitý rozvod D 16 | m | 1 | 47 | 47 | CS ÚRS 2018 01 |  | snížená |  | 0 | 4e-05 | 4e-05 |  | 0 |  | 0 | 16 | K | 2 |  |  |  | ROZPOCET | 0 | 47 | 0 | 0 | 0 | 2 | 47 | 16 | 1619118980
| VV |  | 1 |  | 1 | [14 empty] | VV | 2 | 2 | True | 0 | ROZPOCET
203 | K | 722174002 | Potrubí vodovodní plastové D 20 včetně tvarovek | m | 69 | 273 | 18837 | CS ÚRS 2018 01 |  | snížená |  | 0 | 0.00066 | 0.04554 |  | 0 |  | 0 | 16 | K | 2 |  |  |  | ROZPOCET | 0 | 18837 | 0 | 0 | 0 | 2 | 18837 | 16 | 150262403
| VV |  | Půdorysy, řezy, výpis | [16 empty] | VV | 2 | 1 | True | 0 | ROZPOCET
| VV |  | 69 |  | 69 | [14 empty] | VV | 2 | 2 | True | 0 | ROZPOCET
204 | K | 722173303 | Příplatek k potrubí vodovodnímu plastovému za členitý rozvod D 20 | m | 69 | 47 | 3243 | CS ÚRS 2018 01 |  | snížená |  | 0 | 5e-05 | 0.00345 |  | 0 |  | 0 | 16 | K | 2 |  |  |  | ROZPOCET | 0 | 3243 | 0 | 0 | 0 | 2 | 3243 | 16 | 1959902952
| VV |  | 69 |  | 69 | [14 empty] | VV | 2 | 2 | True | 0 | ROZPOCET
205 | K | 722174003 | Potrubí vodovodní plastové D 25(26) včetně tvarovek | m | 75 | 299 | 22425 | CS ÚRS 2018 01 |  | snížená |  | 0 | 0.00091 | 0.06825 |  | 0 |  | 0 | 16 | K | 2 |  |  |  | ROZPOCET | 0 | 22425 | 0 | 0 | 0 | 2 | 22425 | 16 | 1280870691
| VV |  | Půdorysy, řezy, výpis | [16 empty] | VV | 2 | 1 | True | 0 | ROZPOCET
| VV |  | 75 |  | 75 | [14 empty] | VV | 2 | 2 | True | 0 | ROZPOCET
205v | K | 722174003 | Potrubí vodovodní plastové D 25(26) včetně tvarovek | m | 16 | 299 | 4784 | CS ÚRS 2018 01 |  | snížená |  | 0 | 0.00091 |  | 0.01456 | 0 |  | 0 | 16 | K | 2 |  |  |  | ROZPOCET | 0 | 4784 | 0 | 0 | 0 | 2 | 4784 | 16 | 1280870691
| VV |  | Půdorysy, řezy, výpis | [16 empty] | VV | 2 | 1 | True | 0 | ROZPOCET
| VV |  | 16 |  | 16 | [14 empty] | VV | 2 | 2 | True | 0 | ROZPOCET
206 | K | 722173304 | Příplatek k potrubí vodovodnímu plastovému za členitý rozvod D 25(26) | m | 39.5 | 53 | 2093.5 | CS ÚRS 2018 01 |  | snížená |  | 0 | 7e-05 | 0.002765 |  | 0 |  | 0 | 16 | K | 2 |  |  |  | ROZPOCET | 0 | 2093.5 | 0 | 0 | 0 | 2 | 2093.5 | 16 | 1389512366
| VV |  | 39.5 |  | 39.5 | [14 empty] | VV | 2 | 2 | True | 0 | ROZPOCET
206v | K | 722173304 | Příplatek k potrubí vodovodnímu plastovému za členitý rozvod D 25(26) | m | 16 | 53 | 848 | CS ÚRS 2018 01 |  | snížená |  | 0 | 7e-05 |  | 0.00112 | 0 |  | 0 | 16 | K | 2 |  |  |  | ROZPOCET | 0 | 848 | 0 | 0 | 0 | 2 | 848 | 16 | 1389512366
| VV |  | 16 |  | 16 | [14 empty] | VV | 2 | 2 | True | 0 | ROZPOCET
207 | K | 722174004 | Potrubí vodovodní plastové D 32 včetně tvarovek | m | 7 | 315 | 2205 | CS ÚRS 2018 01 |  | snížená |  | 0 | 0.00119 | 0.00833 |  | 0 |  | 0 | 16 | K | 2 |  |  |  | ROZPOCET | 0 | 2205 | 0 | 0 | 0 | 2 | 2205 | 16 | 734086858
| VV |  | Půdorysy, řezy, výpis | [16 empty] | VV | 2 | 1 | True | 0 | ROZPOCET
| VV |  | 7 |  | 7 | [14 empty] | VV | 2 | 2 | True | 0 | ROZPOCET
207v | K | 722174004 | Potrubí vodovodní plastové D 32 včetně tvarovek | m | 7 | 315 | 2205 | CS ÚRS 2018 01 |  | snížená |  | 0 | 0.00119 |  | 0.00833 | 0 |  | 0 | 16 | K | 2 |  |  |  | ROZPOCET | 0 | 2205 | 0 | 0 | 0 | 2 | 2205 | 16 | 734086858
| VV |  | Půdorysy, řezy, výpis | [16 empty] | VV | 2 | 1 | True | 0 | ROZPOCET
| VV |  | 7 |  | 7 | [14 empty] | VV | 2 | 2 | True | 0 | ROZPOCET
208 | K | 722174005 | Potrubí vodovodní plastové D 40 včetně tvarovek | m | 18 | 368 | 6624 | CS ÚRS 2018 01 |  | snížená |  | 0 | 0.00252 | 0.04536 |  | 0 |  | 0 | 16 | K | 2 |  |  |  | ROZPOCET | 0 | 6624 | 0 | 0 | 0 | 2 | 6624 | 16 | 1612875463
| VV |  | Půdorysy, řezy, výpis | [16 empty] | VV | 2 | 1 | True | 0 | ROZPOCET
| VV |  | 18 |  | 18 | [14 empty] | VV | 2 | 2 | True | 0 | ROZPOCET
208v | K | 722174005 | Potrubí vodovodní plastové D 40 včetně tvarovek | m | 18 | 368 | 6624 | CS ÚRS 2018 01 |  | snížená |  | 0 | 0.00252 |  | 0.04536 | 0 |  | 0 | 16 | K | 2 |  |  |  | ROZPOCET | 0 | 6624 | 0 | 0 | 0 | 2 | 6624 | 16 | 1612875463
| VV |  | Půdorysy, řezy, výpis | [16 empty] | VV | 2 | 1 | True | 0 | ROZPOCET
| VV |  | 18 |  | 18 | [14 empty] | VV | 2 | 2 | True | 0 | ROZPOCET
209 | K | 725813111 | Ventil rohový s filtrem | soubor | 31 | 184 | 5704 | CS ÚRS 2018 01 |  | snížená |  | 0 | 0.0003 | 0.0093 |  | 0 |  | 0 | 16 | K | 2 |  |  |  | ROZPOCET | 0 | 5704 | 0 | 0 | 0 | 2 | 5704 | 16 | 200387307
| VV |  | Půdorysy, řezy, výpis | [16 empty] | VV | 2 | 1 | True | 0 | ROZPOCET
| VV |  | 31 |  | 31 | [14 empty] | VV | 2 | 2 | True | 0 | ROZPOCET
210 | K | 725813112 | Ventil pračkový se zpětnou klapkou G 3/4 | kus | 6 | 273 | 1638 | CS ÚRS 2018 01 |  | snížená |  | 0 | 0.00109 | 0.00654 |  | 0 |  | 0 | 16 | K | 2 |  |  |  | ROZPOCET | 0 | 1638 | 0 | 0 | 0 | 2 | 1638 | 16 | 1208580102
| VV |  | Půdorysy, řezy, výpis | [16 empty] | VV | 2 | 1 | True | 0 | ROZPOCET
| VV |  | 6 |  | 6 | [14 empty] | VV | 2 | 2 | True | 0 | ROZPOCET
211 | K | 722231141 | Ventil odvzdušňovací automatický G 1/2 | kus | 4 | 231 | 924 | CS ÚRS 2018 01 |  | snížená |  | 0 | 0.00029 | 0.00116 |  | 0 |  | 0 | 16 | K | 2 |  |  |  | ROZPOCET | 0 | 924 | 0 | 0 | 0 | 2 | 924 | 16 | -1214875676
| VV |  | Půdorysy, řezy, výpis | [16 empty] | VV | 2 | 1 | True | 0 | ROZPOCET
| VV |  | 4 |  | 4 | [14 empty] | VV | 2 | 2 | True | 0 | ROZPOCET
212 | K | 722230103 | Ventil přímý G 1 | kus | 6 | 357 | 2142 | CS ÚRS 2018 01 |  | snížená |  | 0 | 0.00072 | 0.00432 |  | 0 |  | 0 | 16 | K | 2 |  |  |  | ROZPOCET | 0 | 2142 | 0 | 0 | 0 | 2 | 2142 | 16 | -1799575442
| VV |  | Půdorysy, řezy, výpis | [16 empty] | VV | 2 | 1 | True | 0 | ROZPOCET
| VV |  | 6 |  | 6 | [14 empty] | VV | 2 | 2 | True | 0 | ROZPOCET
213 | K | 722220121 | Nástěnka pro baterii G 1/2 | pár | 5 | 221 | 1105 | CS ÚRS 2018 01 |  | snížená |  | 0 | 0.00025 | 0.00125 |  | 0 |  | 0 | 16 | K | 2 |  |  |  | ROZPOCET | 0 | 1105 | 0 | 0 | 0 | 2 | 1105 | 16 | -108683347
| VV |  | Půdorysy, řezy, výpis | [16 empty] | VV | 2 | 1 | True | 0 | ROZPOCET
| VV |  | 5 |  | 5 | [14 empty] | VV | 2 | 2 | True | 0 | ROZPOCET
214 | K | 722181221 | Ochrana vodovodního potrubí přilepenými termoizolačními trubicemi z PE tl do 9 mm DN do 22 mm | m | 40 | 50 | 2000 | CS ÚRS 2018 01 |  | snížená |  | 0 | 5e-05 | 0.002 |  | 0 |  | 0 | 16 | K | 2 |  |  |  | ROZPOCET | 0 | 2000 | 0 | 0 | 0 | 2 | 2000 | 16 | 1886669817
| VV |  | Půdorysy, řezy, výpis | [16 empty] | VV | 2 | 1 | True | 0 | ROZPOCET
| VV |  | 40 |  | 40 | [14 empty] | VV | 2 | 2 | True | 0 | ROZPOCET
215 | K | 722181222 | Ochrana vodovodního potrubí přilepenými termoizolačními trubicemi z PE tl do 9 mm DN do 45 mm | m | 90 | 90 | 8100 | CS ÚRS 2018 01 |  | snížená |  | 0 | 7e-05 | 0.0063 |  | 0 |  | 0 | 16 | K | 2 |  |  |  | ROZPOCET | 0 | 8100 | 0 | 0 | 0 | 2 | 8100 | 16 | -1330140569
| VV |  | Půdorysy, řezy, výpis | [16 empty] | VV | 2 | 1 | True | 0 | ROZPOCET
| VV |  | 65+7+18 |  | 90 | [14 empty] | VV | 2 | 2 | True | 0 | ROZPOCET
215v | K | 722181222 | Ochrana vodovodního potrubí přilepenými termoizolačními trubicemi z PE tl do 9 mm DN do 45 mm | m | 41 | 90 | 3690 | CS ÚRS 2018 01 |  | snížená |  | 0 | 7e-05 |  | 0.00287 | 0 |  | 0 | 16 | K | 2 |  |  |  | ROZPOCET | 0 | 3690 | 0 | 0 | 0 | 2 | 3690 | 16 | -1330140569
| VV |  | Půdorysy, řezy, výpis | [16 empty] | VV | 2 | 1 | True | 0 | ROZPOCET
| VV |  | 41 |  | 41 | [14 empty] | VV | 2 | 2 | True | 0 | ROZPOCET
216 | K | 722181251 | Ochrana vodovodního potrubí přilepenými termoizolačními trubicemi z PE tl do 30 mm DN do 22 mm | m | 30 | 57 | 1710 | CS ÚRS 2018 01 |  | snížená |  | 0 | 0.0002 | 0.006 |  | 0 |  | 0 | 16 | K | 2 |  |  |  | ROZPOCET | 0 | 1710 | 0 | 0 | 0 | 2 | 1710 | 16 | -899402209
| VV |  | Půdorysy, řezy, výpis | [16 empty] | VV | 2 | 1 | True | 0 | ROZPOCET
| VV |  | 1+29 |  | 30 | [14 empty] | VV | 2 | 2 | True | 0 | ROZPOCET
217 | K | 722181252 | Ochrana vodovodního potrubí přilepenými termoizolačními trubicemi z PE tl do 30 mm DN do 45 mm | m | 10 | 90 | 900 | CS ÚRS 2018 01 |  | snížená |  | 0 | 0.00024 | 0.0024 |  | 0 |  | 0 | 16 | K | 2 |  |  |  | ROZPOCET | 0 | 900 | 0 | 0 | 0 | 2 | 900 | 16 | -1456379719
| VV |  | Půdorysy, řezy, výpis | [16 empty] | VV | 2 | 1 | True | 0 | ROZPOCET
| VV |  | 10 |  | 10 | [14 empty] | VV | 2 | 2 | True | 0 | ROZPOCET
218 | K | 722262213 | Vodoměr podružný | kus | 6 | 588 | 3528 | CS ÚRS 2018 01 |  | snížená |  | 0 | 0.00144 | 0.00864 |  | 0 |  | 0 | 16 | K | 2 |  |  |  | ROZPOCET | 0 | 3528 | 0 | 0 | 0 | 2 | 3528 | 16 | -2001175180
| VV |  | Půdorysy, řezy, výpis | [16 empty] | VV | 2 | 1 | True | 0 | ROZPOCET
| VV |  | 6 |  | 6 | [14 empty] | VV | 2 | 2 | True | 0 | ROZPOCET
219 | K | 722270101 | Sestava vodoměrová podružných vodoměrů | soubor | 6 | 336 | 2016 | CS ÚRS 2018 01 |  | snížená |  | 0 | 0.002 | 0.012 |  | 0 |  | 0 | 16 | K | 2 |  |  |  | ROZPOCET | 0 | 2016 | 0 | 0 | 0 | 2 | 2016 | 16 | -302404095
| VV |  | Půdorysy, řezy, výpis | [16 empty] | VV | 2 | 1 | True | 0 | ROZPOCET
| VV |  | 6 |  | 6 | [14 empty] | VV | 2 | 2 | True | 0 | ROZPOCET
220 | K | 722250133 | Hydrantový systém s tvarově stálou hadicí D 19(25) x 30 m celoplechový | soubor | 1 | 10290 | 10290 | CS ÚRS 2018 01 |  | snížená |  | 0 | 0.02914 | 0.02914 |  | 0 |  | 0 | 16 | K | 2 |  |  |  | ROZPOCET | 0 | 10290 | 0 | 0 | 0 | 2 | 10290 | 16 | -674143445
| VV |  | Půdorysy, řezy, výpis | [16 empty] | VV | 2 | 1 | True | 0 | ROZPOCET
| VV |  | 1 |  | 1 | [14 empty] | VV | 2 | 2 | True | 0 | ROZPOCET
221 | K | 722270109 | Sestava hlavní vodoměrová - kul. uzávěr, vodoměrné šroubení, vodoměr, kul. uzávěr se zpětnou klapkou s vypouštěním, držák | soubor | 1 | 5250 | 5250 |  |  | snížená |  | 0 | 0 | 0 |  | 0 |  | 0 | 16 | K | 2 |  |  |  | ROZPOCET | 0 | 5250 | 0 | 0 | 0 | 2 | 5250 | 16 | -1450211369
| VV |  | Půdorysy, řezy, výpis | [16 empty] | VV | 2 | 1 | True | 0 | ROZPOCET
| VV |  | 1 |  | 1 | [14 empty] | VV | 2 | 2 | True | 0 | ROZPOCET
222 | K | 722280240 | Připojovací sada pro zásobník - uzavír. ventil, zpětná klapka, pojistný ventil, vypouštěcí ventil | soubor | 6 | 1945 | 11670 |  |  | snížená |  | 0 | 0 | 0 |  | 0 |  | 0 | 16 | K | 2 |  |  |  | ROZPOCET | 0 | 11670 | 0 | 0 | 0 | 2 | 11670 | 16 | -837425786
| VV |  | Půdorysy, řezy, výpis | [16 empty] | VV | 2 | 1 | True | 0 | ROZPOCET
| VV |  | 6 |  | 6 | [14 empty] | VV | 2 | 2 | True | 0 | ROZPOCET
223 | K | 722290215 | Zkouška těsnosti vodovodního potrubí do DN 100 | m | 170 | 35 | 5950 | CS ÚRS 2018 01 |  | snížená |  | 0 | 0.0004 | 0.068 |  | 0 |  | 0 | 16 | K | 2 |  |  |  | ROZPOCET | 0 | 5950 | 0 | 0 | 0 | 2 | 5950 | 16 | 1397278517
| VV |  | 1+69+75+7+18 |  | 170 | [14 empty] | VV | 2 | 2 | True | 0 | ROZPOCET
224 | K | 722290234 | Proplach a dezinfekce vodovodního potrubí do DN 80 | m | 170 | 35 | 5950 | CS ÚRS 2018 01 |  | snížená |  | 0 | 1e-05 | 0.0017 |  | 0 |  | 0 | 16 | K | 2 |  |  |  | ROZPOCET | 0 | 5950 | 0 | 0 | 0 | 2 | 5950 | 16 | -1919168643
| VV |  | 170 |  | 170 | [14 empty] | VV | 2 | 2 | True | 0 | ROZPOCET
D29 | K | 722170801 | Demontáž rozvodů vody z plastu do D 32 | m | 41 | 19.5 | 799.5 |  |  | snížená |  | 0 | 0 | 0 |  | 0.00028 | 0.01148 |  | 16 | K | 2 |  |  |  | ROZPOCET | 0 | 799.5 | 0 | 0 | 0 | 2 | 799.5 | 16 | -1919168643
| VV |  | 41 |  | 41 | [14 empty] | VV | 2 | 2 | True | 0 | ROZPOCET
225 | K | 998722202 | Přesun hmot procentní pro vnitřní vodovod v objektech v do 12 m | % | 1246.24 | 15 | 18693.6 | CS ÚRS 2018 01 |  | snížená |  | 0 | 0 | 0 |  | 0 |  | 0 | 16 | K | 2 |  |  |  | ROZPOCET | 0 | 18693.6 | 0 | 0 | 0 | 2 | 18693.6 | 16 | -15588877
225v | K | 998722202 | Přesun hmot procentní pro vnitřní vodovod v objektech v do 12 m | % | 189.505 | 15 | 2842.58 | CS ÚRS 2018 01 |  | snížená |  | 0 | 0 | 0 |  | 0 |  | 0 | 16 | K | 2 |  |  |  | ROZPOCET | 0 | 2842.58 | 0 | 0 | 0 | 2 | 2842.58 | 16 | -15588877
| D | 725 | Zdravotechnika - zařizovací předměty |  |  |  | 230868.25 |  |  |  |  | 0 |  | 0.80975 | 0 |  | 0 | 0 | 2 | D | 1 |  |  |  | ROZPOCET | [6 empty] | 230868.25
226 | K | 725211602 | Umyvadlo keramické připevněné na stěnu šrouby bílé 550 mm | soubor | 6 | 1250 | 7500 | CS ÚRS 2018 01 |  | snížená |  | 0 | 0.01375 | 0.0825 |  | 0 |  | 0 | 16 | K | 2 |  |  |  | ROZPOCET | 0 | 7500 | 0 | 0 | 0 | 2 | 7500 | 16 | -413368822
| VV |  | Půdorysy, řezy, výpis | [16 empty] | VV | 2 | 1 | True | 0 | ROZPOCET
| VV |  | 6 |  | 6 | [14 empty] | VV | 2 | 2 | True | 0 | ROZPOCET
227 | K | 725112171 | Kombi klozet s hlubokým splachováním včetně instalační sady a sedátka | soubor | 6 | 3200 | 19200 | CS ÚRS 2018 01 |  | snížená |  | 0 | 0.0232 | 0.1392 |  | 0 |  | 0 | 16 | K | 2 |  |  |  | ROZPOCET | 0 | 19200 | 0 | 0 | 0 | 2 | 19200 | 16 | -1754524105
| VV |  | Půdorysy, řezy, výpis | [16 empty] | VV | 2 | 1 | True | 0 | ROZPOCET
| VV |  | 6 |  | 6 | [14 empty] | VV | 2 | 2 | True | 0 | ROZPOCET
228 | K | 725222119 | Vana akrylátová s bočním panelem 1700x700 mm | soubor | 1 | 7500 | 7500 |  |  | snížená |  | 0 | 0.01999 | 0.01999 |  | 0 |  | 0 | 16 | K | 2 |  |  |  | ROZPOCET | 0 | 7500 | 0 | 0 | 0 | 2 | 7500 | 16 | -328118147
| VV |  | Půdorysy, řezy, výpis | [16 empty] | VV | 2 | 1 | True | 0 | ROZPOCET
| VV |  | 1 |  | 1 | [14 empty] | VV | 2 | 2 | True | 0 | ROZPOCET
229 | K | 725241142 | Vanička sprchová akrylátová čtvrtkruhová 900x900 mm | soubor | 5 | 3950 | 19750 | CS ÚRS 2018 01 |  | snížená |  | 0 | 0.01388 | 0.0694 |  | 0 |  | 0 | 16 | K | 2 |  |  |  | ROZPOCET | 0 | 19750 | 0 | 0 | 0 | 2 | 19750 | 16 | 1306725364
| VV |  | Půdorysy, řezy, výpis | [16 empty] | VV | 2 | 1 | True | 0 | ROZPOCET
| VV |  | 5 |  | 5 | [14 empty] | VV | 2 | 2 | True | 0 | ROZPOCET
230 | K | 725245131 | Zástěna sprchová včetně dveří do výšky 2000 mm a šířky 900 mm pro vaničky čtvrtkruhové | soubor | 5 | 10100 | 50500 | CS ÚRS 2018 01 |  | snížená |  | 0 | 0.04 | 0.2 |  | 0 |  | 0 | 16 | K | 2 |  |  |  | ROZPOCET | 0 | 50500 | 0 | 0 | 0 | 2 | 50500 | 16 | -1446605623
| VV |  | 5 |  | 5 | [14 empty] | VV | 2 | 2 | True | 0 | ROZPOCET
231 | K | 725311121 | Dřez jednoduchý nerezový se zápachovou uzávěrkou s odkapávací plochou 560x480 mm a miskou (do kuchyňské linky) | soubor | 6 | 1490 | 8940 | CS ÚRS 2018 01 |  | snížená |  | 0 | 0.00493 | 0.02958 |  | 0 |  | 0 | 16 | K | 2 |  |  |  | ROZPOCET | 0 | 8940 | 0 | 0 | 0 | 2 | 8940 | 16 | 960220152
| VV |  | Půdorysy, řezy, výpis | [16 empty] | VV | 2 | 1 | True | 0 | ROZPOCET
| VV |  | 6 |  | 6 | [14 empty] | VV | 2 | 2 | True | 0 | ROZPOCET
232 | K | 725532114 | Elektrický ohřívač zásobníkový akumulační závěsný svislý 80 l | soubor | 6 | 3990 | 23940 | CS ÚRS 2018 01 |  | snížená |  | 0 | 0.03625 | 0.2175 |  | 0 |  | 0 | 16 | K | 2 |  |  |  | ROZPOCET | 0 | 23940 | 0 | 0 | 0 | 2 | 23940 | 16 | 73653737
| VV |  | Půdorysy, řezy, výpis | [16 empty] | VV | 2 | 1 | True | 0 | ROZPOCET
| VV |  | 6 |  | 6 | [14 empty] | VV | 2 | 2 | True | 0 | ROZPOCET
233 | K | 725821326 | Baterie dřezová stojánková páková s otáčivým kulatým ústím | soubor | 6 | 1490 | 8940 | CS ÚRS 2018 01 |  | snížená |  | 0 | 0.0018 | 0.0108 |  | 0 |  | 0 | 16 | K | 2 |  |  |  | ROZPOCET | 0 | 8940 | 0 | 0 | 0 | 2 | 8940 | 16 | 819825918
| VV |  | 6 |  | 6 | [14 empty] | VV | 2 | 2 | True | 0 | ROZPOCET
234 | K | 725822611 | Baterie umyvadlová stojánková páková bez výpusti | soubor | 6 | 999 | 5994 | CS ÚRS 2018 01 |  | snížená |  | 0 | 0.0018 | 0.0108 |  | 0 |  | 0 | 16 | K | 2 |  |  |  | ROZPOCET | 0 | 5994 | 0 | 0 | 0 | 2 | 5994 | 16 | 1024940534
| VV |  | 6 |  | 6 | [14 empty] | VV | 2 | 2 | True | 0 | ROZPOCET
235 | K | 725831315 | Baterie vanová nástěnná páková s přepínačem a sprchou | soubor | 1 | 1799 | 1799 | CS ÚRS 2018 01 |  | snížená |  | 0 | 0.00196 | 0.00196 |  | 0 |  | 0 | 16 | K | 2 |  |  |  | ROZPOCET | 0 | 1799 | 0 | 0 | 0 | 2 | 1799 | 16 | 138484133
| VV |  | 1 |  | 1 | [14 empty] | VV | 2 | 2 | True | 0 | ROZPOCET
236 | K | 725841333 | Baterie sprchová podomítková s přepínačem a sprchou | soubor | 5 | 6900 | 34500 | CS ÚRS 2018 01 |  | snížená |  | 0 | 0.0031 | 0.0155 |  | 0 |  | 0 | 16 | K | 2 |  |  |  | ROZPOCET | 0 | 34500 | 0 | 0 | 0 | 2 | 34500 | 16 | -617795576
| VV |  | 5 |  | 5 | [14 empty] | VV | 2 | 2 | True | 0 | ROZPOCET
237 | K | 725851315 | Ventil odpadní dřezový s přepadem G 6/4 | kus | 6 | 415 | 2490 | CS ÚRS 2018 01 |  | snížená |  | 0 | 0.00036 | 0.00216 |  | 0 |  | 0 | 16 | K | 2 |  |  |  | ROZPOCET | 0 | 2490 | 0 | 0 | 0 | 2 | 2490 | 16 | 665717133
| VV |  | 6 |  | 6 | [14 empty] | VV | 2 | 2 | True | 0 | ROZPOCET
238 | K | 725851325 | Ventil odpadní umyvadlový bez přepadu G 5/4 | kus | 6 | 335 | 2010 | CS ÚRS 2018 01 |  | snížená |  | 0 | 0.00014 | 0.00084 |  | 0 |  | 0 | 16 | K | 2 |  |  |  | ROZPOCET | 0 | 2010 | 0 | 0 | 0 | 2 | 2010 | 16 | 578334932
| VV |  | 6 |  | 6 | [14 empty] | VV | 2 | 2 | True | 0 | ROZPOCET
239 | K | 725861102 | Zápachová uzávěrka pro umyvadla DN 40 | kus | 6 | 330 | 1980 | CS ÚRS 2018 01 |  | snížená |  | 0 | 0.00023 | 0.00138 |  | 0 |  | 0 | 16 | K | 2 |  |  |  | ROZPOCET | 0 | 1980 | 0 | 0 | 0 | 2 | 1980 | 16 | -2121803240
| VV |  | 6 |  | 6 | [14 empty] | VV | 2 | 2 | True | 0 | ROZPOCET
240 | K | 725862103 | Zápachová uzávěrka pro dřezy DN 40/50 | kus | 6 | 273 | 1638 | CS ÚRS 2018 01 |  | snížená |  | 0 | 0.00028 | 0.00168 |  | 0 |  | 0 | 16 | K | 2 |  |  |  | ROZPOCET | 0 | 1638 | 0 | 0 | 0 | 2 | 1638 | 16 | -1255816176
| VV |  | 6 |  | 6 | [14 empty] | VV | 2 | 2 | True | 0 | ROZPOCET
241 | K | 725864311 | Zápachová uzávěrka van DN 40/50 s kulovým kloubem na odtoku | kus | 1 | 899 | 899 | CS ÚRS 2018 01 |  | snížená |  | 0 | 0.00101 | 0.00101 |  | 0 |  | 0 | 16 | K | 2 |  |  |  | ROZPOCET | 0 | 899 | 0 | 0 | 0 | 2 | 899 | 16 | 1815088570
| VV |  | 1 |  | 1 | [14 empty] | VV | 2 | 2 | True | 0 | ROZPOCET
242 | K | 725865312 | Zápachová uzávěrka sprchových van DN 40/50 s kulovým kloubem na odtoku a odpadním ventilem | kus | 5 | 385 | 1925 | CS ÚRS 2018 01 |  | snížená |  | 0 | 0.00047 | 0.00235 |  | 0 |  | 0 | 16 | K | 2 |  |  |  | ROZPOCET | 0 | 1925 | 0 | 0 | 0 | 2 | 1925 | 16 | 272698535
| VV |  | 5 |  | 5 | [14 empty] | VV | 2 | 2 | True | 0 | ROZPOCET
243 | K | 725980123 | Dvířka 30/30 | kus | 10 | 125 | 1250 | CS ÚRS 2018 01 |  | snížená |  | 0 | 0.00031 | 0.0031 |  | 0 |  | 0 | 16 | K | 2 |  |  |  | ROZPOCET | 0 | 1250 | 0 | 0 | 0 | 2 | 1250 | 16 | -1557195100
| VV |  | Půdorysy, řezy, výpis | [16 empty] | VV | 2 | 1 | True | 0 | ROZPOCET
| VV |  | 10 |  | 10 | [14 empty] | VV | 2 | 2 | True | 0 | ROZPOCET
244 | K | 998725202 | Přesun hmot procentní pro zařizovací předměty v objektech v do 12 m | % | 2007.55 | 15 | 30113.25 | CS ÚRS 2018 01 |  | snížená |  | 0 | 0 | 0 |  | 0 |  | 0 | 16 | K | 2 |  |  |  | ROZPOCET | 0 | 30113.25 | 0 | 0 | 0 | 2 | 30113.25 | 16 | -1087144292
| D | 741 | Elektroinstalace - silnoproud |  |  |  | 411029.48 |  |  |  |  | 0 |  | 0.75605 | 0 |  | 0 | 0 | 2 | D | 1 |  |  |  | ROZPOCET | [6 empty] | 411029.48
245 | K | 741110121 | Montáž trubka pancéřová plastová tuhá D přes 16 do 23 mm uložená pod omítku | m | 30 | 30.5 | 915 | CS ÚRS 2018 01 |  | snížená |  | 0 | 0 | 0 |  | 0 |  | 0 | 16 | K | 2 |  |  |  | ROZPOCET | 0 | 915 | 0 | 0 | 0 | 2 | 915 | 16 | 843647623
| VV |  | Půdorysy, výpis | [16 empty] | VV | 2 | 1 | True | 0 | ROZPOCET
| VV |  | 30 |  | 30 | [14 empty] | VV | 2 | 2 | True | 0 | ROZPOCET
246 | M | 34571154 | Trubka elektroinstalační D 22,9/28,5 mm | m | 30 | 13 | 390 | CS ÚRS 2018 01 |  | snížená |  | 0 | 0.00016 | 0.0048 |  | 0 |  | 0 | 32 | M | 2 |  |  |  | ROZPOCET | 0 | 390 | 0 | 0 | 0 | 2 | 390 | 16 | 870479899
| VV |  | 30 |  | 30 | [14 empty] | VV | 2 | 2 | True | 0 | ROZPOCET
247 | K | 741112001 | Montáž krabice zapuštěná plastová | kus | 62 | 50 | 3100 | CS ÚRS 2018 01 |  | snížená |  | 0 | 0 | 0 |  | 0 |  | 0 | 16 | K | 2 |  |  |  | ROZPOCET | 0 | 3100 | 0 | 0 | 0 | 2 | 3100 | 16 | -103763895
| VV |  | Půdorysy, výpis | [16 empty] | VV | 2 | 1 | True | 0 | ROZPOCET
| VV |  | 62 |  | 62 | [14 empty] | VV | 2 | 2 | True | 0 | ROZPOCET
248 | K | 741112061 | Montáž krabice přístrojová zapuštěná plastová | kus | 135 | 30 | 4050 | CS ÚRS 2018 01 |  | snížená |  | 0 | 0 | 0 |  | 0 |  | 0 | 16 | K | 2 |  |  |  | ROZPOCET | 0 | 4050 | 0 | 0 | 0 | 2 | 4050 | 16 | 2116063854
| VV |  | Půdorysy, výpis | [16 empty] | VV | 2 | 1 | True | 0 | ROZPOCET
| VV |  | 135 |  | 135 | [14 empty] | VV | 2 | 2 | True | 0 | ROZPOCET
249 | M | 34571512 | Krabice přístrojová | kus | 135 | 7 | 945 | CS ÚRS 2018 01 |  | snížená |  | 0 | 3e-05 | 0.00405 |  | 0 |  | 0 | 32 | M | 2 |  |  |  | ROZPOCET | 0 | 945 | 0 | 0 | 0 | 2 | 945 | 16 | 773646588
| VV |  | 135 |  | 135 | [14 empty] | VV | 2 | 2 | True | 0 | ROZPOCET
250 | M | 34571521 | Krabice pod omítku | kus | 20 | 15 | 300 | CS ÚRS 2018 01 |  | snížená |  | 0 | 9e-05 | 0.0018 |  | 0 |  | 0 | 32 | M | 2 |  |  |  | ROZPOCET | 0 | 300 | 0 | 0 | 0 | 2 | 300 | 16 | 261325952
| VV |  | 20 |  | 20 | [14 empty] | VV | 2 | 2 | True | 0 | ROZPOCET
251 | M | 34571431 | Krabice odbočná se svorkovnicí | kus | 42 | 40 | 1680 | CS ÚRS 2018 01 |  | snížená |  | 0 | 0.00019 | 0.00798 |  | 0 |  | 0 | 32 | M | 2 |  |  |  | ROZPOCET | 0 | 1680 | 0 | 0 | 0 | 2 | 1680 | 16 | 581356524
| VV |  | 42 |  | 42 | [14 empty] | VV | 2 | 2 | True | 0 | ROZPOCET
252 | M | 34562696 | Svorka krabicová s vodiči do 2,5 mm2 | kus | 42 | 4 | 168 | CS ÚRS 2018 01 |  | snížená |  | 0 | 0 | 0 |  | 0 |  | 0 | 32 | M | 2 |  |  |  | ROZPOCET | 0 | 168 | 0 | 0 | 0 | 2 | 168 | 16 | 302957608
| VV |  | 42 |  | 42 | [14 empty] | VV | 2 | 2 | True | 0 | ROZPOCET
253 | K | 741122011 | Montáž kabel Cu 2x1,5 až 2,5 mm2 (CYKY) | m | 70 | 25 | 1750 | CS ÚRS 2018 01 |  | snížená |  | 0 | 0 | 0 |  | 0 |  | 0 | 16 | K | 2 |  |  |  | ROZPOCET | 0 | 1750 | 0 | 0 | 0 | 2 | 1750 | 16 | 72017145
| VV |  | Půdorysy, výpis | [16 empty] | VV | 2 | 1 | True | 0 | ROZPOCET
| VV |  | 70 |  | 70 | [14 empty] | VV | 2 | 2 | True | 0 | ROZPOCET
254 | K | 741122015 | Montáž kabel Cu 3x1,5 mm2 (CYKY) | m | 520 | 25 | 13000 | CS ÚRS 2018 01 |  | snížená |  | 0 | 0 | 0 |  | 0 |  | 0 | 16 | K | 2 |  |  |  | ROZPOCET | 0 | 13000 | 0 | 0 | 0 | 2 | 13000 | 16 | -772492899
| VV |  | Půdorysy, výpis | [16 empty] | VV | 2 | 1 | True | 0 | ROZPOCET
| VV |  | 520 |  | 520 | [14 empty] | VV | 2 | 2 | True | 0 | ROZPOCET
255 | K | 741122016 | Montáž kabel Cu 3x2,5 až 6 mm2 (CYKY) | m | 380 | 25 | 9500 | CS ÚRS 2018 01 |  | snížená |  | 0 | 0 | 0 |  | 0 |  | 0 | 16 | K | 2 |  |  |  | ROZPOCET | 0 | 9500 | 0 | 0 | 0 | 2 | 9500 | 16 | 492271542
| VV |  | Půdorysy, výpis | [16 empty] | VV | 2 | 1 | True | 0 | ROZPOCET
| VV |  | 380 |  | 380 | [14 empty] | VV | 2 | 2 | True | 0 | ROZPOCET
256 | K | 741122024 | Montáž kabel Cu 4x10 mm2 (CYKY) | m | 120 | 30 | 3600 | CS ÚRS 2018 01 |  | snížená |  | 0 | 0 | 0 |  | 0 |  | 0 | 16 | K | 2 |  |  |  | ROZPOCET | 0 | 3600 | 0 | 0 | 0 | 2 | 3600 | 16 | 1675349413
| VV |  | Půdorysy, výpis | [16 empty] | VV | 2 | 1 | True | 0 | ROZPOCET
| VV |  | 120 |  | 120 | [14 empty] | VV | 2 | 2 | True | 0 | ROZPOCET
257 | K | 741122025 | Montáž kabel Cu 4x16 až 25 mm2 (CYKY) | m | 15 | 35 | 525 | CS ÚRS 2018 01 |  | snížená |  | 0 | 0 | 0 |  | 0 |  | 0 | 16 | K | 2 |  |  |  | ROZPOCET | 0 | 525 | 0 | 0 | 0 | 2 | 525 | 16 | -1589273363
| VV |  | Půdorysy, výpis | [16 empty] | VV | 2 | 1 | True | 0 | ROZPOCET
| VV |  | 15 |  | 15 | [14 empty] | VV | 2 | 2 | True | 0 | ROZPOCET
258 | K | 741122031 | Montáž kabel Cu 5x1,5 až 2,5 mm2 (CYKY) | m | 65 | 25 | 1625 | CS ÚRS 2018 01 |  | snížená |  | 0 | 0 | 0 |  | 0 |  | 0 | 16 | K | 2 |  |  |  | ROZPOCET | 0 | 1625 | 0 | 0 | 0 | 2 | 1625 | 16 | 662299813
| VV |  | Půdorysy, výpis | [16 empty] | VV | 2 | 1 | True | 0 | ROZPOCET
| VV |  | 20+45 |  | 65 | [14 empty] | VV | 2 | 2 | True | 0 | ROZPOCET
259 | K | 741120541 | Montáž šňůra Cu do 5x 2,5 mm2 | m | 8 | 20 | 160 | CS ÚRS 2018 01 |  | snížená |  | 0 | 0 | 0 |  | 0 |  | 0 | 16 | K | 2 |  |  |  | ROZPOCET | 0 | 160 | 0 | 0 | 0 | 2 | 160 | 16 | 511703159
| VV |  | Půdorysy, výpis | [16 empty] | VV | 2 | 1 | True | 0 | ROZPOCET
| VV |  | 8 |  | 8 | [14 empty] | VV | 2 | 2 | True | 0 | ROZPOCET
260 | M | 34111005 | Kabel silový s Cu jádrem 1 kV 2x1,5mm2 | m | 70 | 10 | 700 | CS ÚRS 2018 01 |  | snížená |  | 0 | 0.0001 | 0.007 |  | 0 |  | 0 | 32 | M | 2 |  |  |  | ROZPOCET | 0 | 700 | 0 | 0 | 0 | 2 | 700 | 16 | 1089142217
| VV |  | 70 |  | 70 | [14 empty] | VV | 2 | 2 | True | 0 | ROZPOCET
261 | M | 34111030 | Kabel silový s Cu jádrem 1 kV 3x1,5mm2 | m | 520 | 12 | 6240 | CS ÚRS 2018 01 |  | snížená |  | 0 | 0.00012 | 0.0624 |  | 0 |  | 0 | 32 | M | 2 |  |  |  | ROZPOCET | 0 | 6240 | 0 | 0 | 0 | 2 | 6240 | 16 | 893663434
| VV |  | 520 |  | 520 | [14 empty] | VV | 2 | 2 | True | 0 | ROZPOCET
262 | M | 34111036 | Kabel silový s Cu jádrem 1 kV 3x2,5mm2 | m | 380 | 18 | 6840 | CS ÚRS 2018 01 |  | snížená |  | 0 | 0.00017 | 0.0646 |  | 0 |  | 0 | 32 | M | 2 |  |  |  | ROZPOCET | 0 | 6840 | 0 | 0 | 0 | 2 | 6840 | 16 | -663164558
| VV |  | 380 |  | 380 | [14 empty] | VV | 2 | 2 | True | 0 | ROZPOCET
263 | M | 34111076 | Kabel silový s Cu jádrem 1 kV 4x10mm2 | m | 120 | 85 | 10200 | CS ÚRS 2018 01 |  | snížená |  | 0 | 0.00063 | 0.0756 |  | 0 |  | 0 | 32 | M | 2 |  |  |  | ROZPOCET | 0 | 10200 | 0 | 0 | 0 | 2 | 10200 | 16 | -196333095
| VV |  | 120 |  | 120 | [14 empty] | VV | 2 | 2 | True | 0 | ROZPOCET
264 | M | 34111610 | Kabel silový s Cu jádrem 1 kV 4x25mm2 | m | 15 | 220 | 3300 | CS ÚRS 2018 01 |  | snížená |  | 0 | 0.00157 | 0.02355 |  | 0 |  | 0 | 32 | M | 2 |  |  |  | ROZPOCET | 0 | 3300 | 0 | 0 | 0 | 2 | 3300 | 16 | 763153488
| VV |  | 15 |  | 15 | [14 empty] | VV | 2 | 2 | True | 0 | ROZPOCET
265 | M | 34111090 | Kabel silový s Cu jádrem 1 kV 5x1,5mm2 | m | 20 | 18 | 360 | CS ÚRS 2018 01 |  | snížená |  | 0 | 0.00016 | 0.0032 |  | 0 |  | 0 | 32 | M | 2 |  |  |  | ROZPOCET | 0 | 360 | 0 | 0 | 0 | 2 | 360 | 16 | 1986327793
| VV |  | 20 |  | 20 | [14 empty] | VV | 2 | 2 | True | 0 | ROZPOCET
266 | M | 34111094 | Kabel silový s Cu jádrem 1 kV 5x2,5mm2 | m | 45 | 27 | 1215 | CS ÚRS 2018 01 |  | snížená |  | 0 | 0.00025 | 0.01125 |  | 0 |  | 0 | 32 | M | 2 |  |  |  | ROZPOCET | 0 | 1215 | 0 | 0 | 0 | 2 | 1215 | 16 | -1469364709
| VV |  | 45 |  | 45 | [14 empty] | VV | 2 | 2 | True | 0 | ROZPOCET
267 | M | 34143308 | Šňůra s Cu jádrem stíněná 5x2,50mm2 | m | 8 | 39 | 312 | CS ÚRS 2018 01 |  | snížená |  | 0 | 0.00024 | 0.00192 |  | 0 |  | 0 | 32 | M | 2 |  |  |  | ROZPOCET | 0 | 312 | 0 | 0 | 0 | 2 | 312 | 16 | -317236497
| VV |  | 8 |  | 8 | [14 empty] | VV | 2 | 2 | True | 0 | ROZPOCET
268 | K | 741120001 | Montáž vodič Cu izolovaný žíla 0,35-6 mm2 (CY) | m | 140 | 20 | 2800 | CS ÚRS 2018 01 |  | snížená |  | 0 | 0 | 0 |  | 0 |  | 0 | 16 | K | 2 |  |  |  | ROZPOCET | 0 | 2800 | 0 | 0 | 0 | 2 | 2800 | 16 | -203847238
| VV |  | Půdorysy, výpis | [16 empty] | VV | 2 | 1 | True | 0 | ROZPOCET
| VV |  | 140 |  | 140 | [14 empty] | VV | 2 | 2 | True | 0 | ROZPOCET
269 | K | 741120003 | Montáž vodič Cu izolovaný žíla 10-16 mm2 (CY) | m | 80 | 25 | 2000 | CS ÚRS 2018 01 |  | snížená |  | 0 | 0 | 0 |  | 0 |  | 0 | 16 | K | 2 |  |  |  | ROZPOCET | 0 | 2000 | 0 | 0 | 0 | 2 | 2000 | 16 | -1053039029
| VV |  | Půdorysy, výpis | [16 empty] | VV | 2 | 1 | True | 0 | ROZPOCET
| VV |  | 80 |  | 80 | [14 empty] | VV | 2 | 2 | True | 0 | ROZPOCET
270 | M | 34140842 | Vodič izolovaný s Cu jádrem 4mm2 | m | 140 | 11 | 1540 | CS ÚRS 2018 01 |  | snížená |  | 0 | 5e-05 | 0.007 |  | 0 |  | 0 | 32 | M | 2 |  |  |  | ROZPOCET | 0 | 1540 | 0 | 0 | 0 | 2 | 1540 | 16 | 553240930
| VV |  | 140 |  | 140 | [14 empty] | VV | 2 | 2 | True | 0 | ROZPOCET
271 | M | 34140850 | Vodič izolovaný s Cu jádrem 16 mm2 | m | 80 | 33 | 2640 | CS ÚRS 2018 01 |  | snížená |  | 0 | 0.0003 | 0.024 |  | 0 |  | 0 | 32 | M | 2 |  |  |  | ROZPOCET | 0 | 2640 | 0 | 0 | 0 | 2 | 2640 | 16 | 1065040445
| VV |  | 80 |  | 80 | [14 empty] | VV | 2 | 2 | True | 0 | ROZPOCET
272 | K | 741132132 | Ukončení kabelů do 4x10 mm2 | kus | 68 | 105 | 7140 | CS ÚRS 2018 01 |  | snížená |  | 0 | 0 | 0 |  | 0 |  | 0 | 16 | K | 2 |  |  |  | ROZPOCET | 0 | 7140 | 0 | 0 | 0 | 2 | 7140 | 16 | 1782941584
| VV |  | Půdorysy, výpis | [16 empty] | VV | 2 | 1 | True | 0 | ROZPOCET
| VV |  | 68 |  | 68 | [14 empty] | VV | 2 | 2 | True | 0 | ROZPOCET
273 | K | 741132147 | Ukončení kabelů do 5x10 mm2 | kus | 18 | 120 | 2160 | CS ÚRS 2018 01 |  | snížená |  | 0 | 0 | 0 |  | 0 |  | 0 | 16 | K | 2 |  |  |  | ROZPOCET | 0 | 2160 | 0 | 0 | 0 | 2 | 2160 | 16 | 1640607143
| VV |  | Půdorysy, výpis | [16 empty] | VV | 2 | 1 | True | 0 | ROZPOCET
| VV |  | 18 |  | 18 | [14 empty] | VV | 2 | 2 | True | 0 | ROZPOCET
274 | K | 741132134 | Ukončení kabelů do 4x25 mm2 | kus | 4 | 135 | 540 | CS ÚRS 2018 01 |  | snížená |  | 0 | 0 | 0 |  | 0 |  | 0 | 16 | K | 2 |  |  |  | ROZPOCET | 0 | 540 | 0 | 0 | 0 | 2 | 540 | 16 | 602503012
| VV |  | Půdorysy, výpis | [16 empty] | VV | 2 | 1 | True | 0 | ROZPOCET
| VV |  | 4 |  | 4 | [14 empty] | VV | 2 | 2 | True | 0 | ROZPOCET
275 | K | 741410071 | Ukončení vodiče pospojování | m | 42 | 25 | 1050 | CS ÚRS 2018 01 |  | snížená |  | 0 | 0 | 0 |  | 0 |  | 0 | 16 | K | 2 |  |  |  | ROZPOCET | 0 | 1050 | 0 | 0 | 0 | 2 | 1050 | 16 | 1379991076
| VV |  | Půdorysy, výpis | [16 empty] | VV | 2 | 1 | True | 0 | ROZPOCET
| VV |  | 42 |  | 42 | [14 empty] | VV | 2 | 2 | True | 0 | ROZPOCET
276 | M | 35442029 | Svorka pospojování | kus | 85 | 18 | 1530 | CS ÚRS 2018 01 |  | snížená |  | 0 | 0.00014 | 0.0119 |  | 0 |  | 0 | 32 | M | 2 |  |  |  | ROZPOCET | 0 | 1530 | 0 | 0 | 0 | 2 | 1530 | 16 | 714952126
| VV |  | 85 |  | 85 | [14 empty] | VV | 2 | 2 | True | 0 | ROZPOCET
277 | M | 35442979 | Svorkovnice pospojování | kus | 1 | 200 | 200 |  |  | snížená |  | 0 | 0.00014 | 0.00014 |  | 0 |  | 0 | 32 | M | 2 |  |  |  | ROZPOCET | 0 | 200 | 0 | 0 | 0 | 2 | 200 | 16 | -762175369
| VV |  | 1 |  | 1 | [14 empty] | VV | 2 | 2 | True | 0 | ROZPOCET
278 | K | 741210002 | Montáž rozvodnice oceloplechová nebo plastová běžná do 50 kg | kus | 8 | 450 | 3600 | CS ÚRS 2018 01 |  | snížená |  | 0 | 0 | 0 |  | 0 |  | 0 | 16 | K | 2 |  |  |  | ROZPOCET | 0 | 3600 | 0 | 0 | 0 | 2 | 3600 | 16 | 417652512
| VV |  | Půdorysy, výpis | [16 empty] | VV | 2 | 1 | True | 0 | ROZPOCET
| VV |  | 8 |  | 8 | [14 empty] | VV | 2 | 2 | True | 0 | ROZPOCET
279 | K | 741210003 | Montáž rozvodnice oceloplechová nebo plastová běžná do 100 kg | kus | 1 | 1300 | 1300 | CS ÚRS 2018 01 |  | snížená |  | 0 | 0 | 0 |  | 0 |  | 0 | 16 | K | 2 |  |  |  | ROZPOCET | 0 | 1300 | 0 | 0 | 0 | 2 | 1300 | 16 | -853516644
| VV |  | Půdorysy, výpis | [16 empty] | VV | 2 | 1 | True | 0 | ROZPOCET
| VV |  | 1 |  | 1 | [14 empty] | VV | 2 | 2 | True | 0 | ROZPOCET
280 | M | 35711690 | Rozvaděč elektroměrový RE | kus | 1 | 29800 | 29800 |  |  | snížená |  | 0 | 0.01 | 0.01 |  | 0 |  | 0 | 32 | M | 2 |  |  |  | ROZPOCET | 0 | 29800 | 0 | 0 | 0 | 2 | 29800 | 16 | 1946869982
| VV |  | 1 |  | 1 | [14 empty] | VV | 2 | 2 | True | 0 | ROZPOCET
281 | M | 35711691 | Rozvaděč RS | kus | 1 | 8850 | 8850 |  |  | snížená |  | 0 | 0.01 | 0.01 |  | 0 |  | 0 | 32 | M | 2 |  |  |  | ROZPOCET | 0 | 8850 | 0 | 0 | 0 | 2 | 8850 | 16 | -1042910079
| VV |  | 1 |  | 1 | [14 empty] | VV | 2 | 2 | True | 0 | ROZPOCET
282 | M | 35711692 | Rozvaděč bytu | kus | 6 | 13200 | 79200 |  |  | snížená |  | 0 | 0.01 | 0.06 |  | 0 |  | 0 | 32 | M | 2 |  |  |  | ROZPOCET | 0 | 79200 | 0 | 0 | 0 | 2 | 79200 | 16 | -438668663
| VV |  | 6 |  | 6 | [14 empty] | VV | 2 | 2 | True | 0 | ROZPOCET
283 | M | 35711699 | Svodič přepětí B včetně skříně | kus | 1 | 6200 | 6200 |  |  | snížená |  | 0 | 0.01 | 0.01 |  | 0 |  | 0 | 32 | M | 2 |  |  |  | ROZPOCET | 0 | 6200 | 0 | 0 | 0 | 2 | 6200 | 16 | 1529146667
| VV |  | 1 |  | 1 | [14 empty] | VV | 2 | 2 | True | 0 | ROZPOCET
284 | K | 741320023 | Montáž pojistka do 500 V, 100 A | kus | 3 | 15 | 45 | CS ÚRS 2018 01 |  | snížená |  | 0 | 0 | 0 |  | 0 |  | 0 | 16 | K | 2 |  |  |  | ROZPOCET | 0 | 45 | 0 | 0 | 0 | 2 | 45 | 16 | -1449142104
| VV |  | Půdorysy, výpis | [16 empty] | VV | 2 | 1 | True | 0 | ROZPOCET
| VV |  | 3 |  | 3 | [14 empty] | VV | 2 | 2 | True | 0 | ROZPOCET
285 | M | 35825252 | Pojistka nožová 80A | kus | 3 | 75 | 225 | CS ÚRS 2018 01 |  | snížená |  | 0 | 0.0003 | 0.0009 |  | 0 |  | 0 | 32 | M | 2 |  |  |  | ROZPOCET | 0 | 225 | 0 | 0 | 0 | 2 | 225 | 16 | 183245760
| VV |  | 3 |  | 3 | [14 empty] | VV | 2 | 2 | True | 0 | ROZPOCET
286 | K | 741310001 | Montáž vypínač nástěnný 1-jednopólový prostředí normální | kus | 21 | 75 | 1575 | CS ÚRS 2018 01 |  | snížená |  | 0 | 0 | 0 |  | 0 |  | 0 | 16 | K | 2 |  |  |  | ROZPOCET | 0 | 1575 | 0 | 0 | 0 | 2 | 1575 | 16 | 1078076142
| VV |  | Půdorysy, výpis | [16 empty] | VV | 2 | 1 | True | 0 | ROZPOCET
| VV |  | 21 |  | 21 | [14 empty] | VV | 2 | 2 | True | 0 | ROZPOCET
287 | K | 741310021 | Montáž přepínač nástěnný 5-sériový prostředí normální | kus | 6 | 80 | 480 | CS ÚRS 2018 01 |  | snížená |  | 0 | 0 | 0 |  | 0 |  | 0 | 16 | K | 2 |  |  |  | ROZPOCET | 0 | 480 | 0 | 0 | 0 | 2 | 480 | 16 | -758723757
| VV |  | Půdorysy, výpis | [16 empty] | VV | 2 | 1 | True | 0 | ROZPOCET
| VV |  | 6 |  | 6 | [14 empty] | VV | 2 | 2 | True | 0 | ROZPOCET
288 | K | 741310022 | Montáž přepínač nástěnný 6-střídavý prostředí normální | kus | 9 | 80 | 720 | CS ÚRS 2018 01 |  | snížená |  | 0 | 0 | 0 |  | 0 |  | 0 | 16 | K | 2 |  |  |  | ROZPOCET | 0 | 720 | 0 | 0 | 0 | 2 | 720 | 16 | 943858197
| VV |  | Půdorysy, výpis | [16 empty] | VV | 2 | 1 | True | 0 | ROZPOCET
| VV |  | 9 |  | 9 | [14 empty] | VV | 2 | 2 | True | 0 | ROZPOCET
289 | K | 741310024 | Montáž přepínač nástěnný 6+6 dvojitý střídavý nebo s vypínačem prostředí normální | kus | 5 | 85 | 425 | CS ÚRS 2018 01 |  | snížená |  | 0 | 0 | 0 |  | 0 |  | 0 | 16 | K | 2 |  |  |  | ROZPOCET | 0 | 425 | 0 | 0 | 0 | 2 | 425 | 16 | 991438401
| VV |  | Půdorysy, výpis | [16 empty] | VV | 2 | 1 | True | 0 | ROZPOCET
| VV |  | 2+3 |  | 5 | [14 empty] | VV | 2 | 2 | True | 0 | ROZPOCET
290 | K | 741310025 | Montáž přepínač nástěnný 7-křížový prostředí normální | kus | 1 | 85 | 85 | CS ÚRS 2018 01 |  | snížená |  | 0 | 0 | 0 |  | 0 |  | 0 | 16 | K | 2 |  |  |  | ROZPOCET | 0 | 85 | 0 | 0 | 0 | 2 | 85 | 16 | 1191350839
| VV |  | Půdorysy, výpis | [16 empty] | VV | 2 | 1 | True | 0 | ROZPOCET
| VV |  | 1 |  | 1 | [14 empty] | VV | 2 | 2 | True | 0 | ROZPOCET
291 | K | 741310013 | Montáž ovladač nástěnný 1/0So-tlačítkový zapínací s doutnavkou prostředí normální | kus | 3 | 80 | 240 | CS ÚRS 2018 01 |  | snížená |  | 0 | 0 | 0 |  | 0 |  | 0 | 16 | K | 2 |  |  |  | ROZPOCET | 0 | 240 | 0 | 0 | 0 | 2 | 240 | 16 | 843270910
| VV |  | Půdorysy, výpis | [16 empty] | VV | 2 | 1 | True | 0 | ROZPOCET
| VV |  | 3 |  | 3 | [14 empty] | VV | 2 | 2 | True | 0 | ROZPOCET
292 | M | 34535512 | Spínač jednopólový 10A bílý | kus | 21 | 65 | 1365 | CS ÚRS 2018 01 |  | snížená |  | 0 | 5e-05 | 0.00105 |  | 0 |  | 0 | 32 | M | 2 |  |  |  | ROZPOCET | 0 | 1365 | 0 | 0 | 0 | 2 | 1365 | 16 | 422349966
| VV |  | 21 |  | 21 | [14 empty] | VV | 2 | 2 | True | 0 | ROZPOCET
293 | M | 34535573 | Spínač řazení 5 10A bílý | kus | 6 | 75 | 450 | CS ÚRS 2018 01 |  | snížená |  | 0 | 5e-05 | 0.0003 |  | 0 |  | 0 | 32 | M | 2 |  |  |  | ROZPOCET | 0 | 450 | 0 | 0 | 0 | 2 | 450 | 16 | 2030847841
| VV |  | 6 |  | 6 | [14 empty] | VV | 2 | 2 | True | 0 | ROZPOCET
294 | M | 34535553 | Přepínač střídavý řazení 6 10A bílý | kus | 9 | 70 | 630 | CS ÚRS 2018 01 |  | snížená |  | 0 | 5e-05 | 0.00045 |  | 0 |  | 0 | 32 | M | 2 |  |  |  | ROZPOCET | 0 | 630 | 0 | 0 | 0 | 2 | 630 | 16 | 672866239
| VV |  | 9 |  | 9 | [14 empty] | VV | 2 | 2 | True | 0 | ROZPOCET
295 | M | 34535793 | Přepínač střídavý dvojitý 10A bílý | kus | 2 | 100 | 200 | CS ÚRS 2018 01 |  | snížená |  | 0 | 0.0001 | 0.0002 |  | 0 |  | 0 | 32 | M | 2 |  |  |  | ROZPOCET | 0 | 200 | 0 | 0 | 0 | 2 | 200 | 16 | -2023381944
| VV |  | 2 |  | 2 | [14 empty] | VV | 2 | 2 | True | 0 | ROZPOCET
296 | M | 34535794 | Přepínač střídavý s vypínačem 10A bílý | kus | 3 | 85 | 255 |  |  | snížená |  | 0 | 0.0001 | 0.0003 |  | 0 |  | 0 | 32 | M | 2 |  |  |  | ROZPOCET | 0 | 255 | 0 | 0 | 0 | 2 | 255 | 16 | -897392266
| VV |  | 3 |  | 3 | [14 empty] | VV | 2 | 2 | True | 0 | ROZPOCET
297 | M | 34535710 | Přepínač křížový řazení 7 10A bílý | kus | 1 | 90 | 90 | CS ÚRS 2018 01 |  | snížená |  | 0 | 5e-05 | 5e-05 |  | 0 |  | 0 | 32 | M | 2 |  |  |  | ROZPOCET | 0 | 90 | 0 | 0 | 0 | 2 | 90 | 16 | 1790749275
| VV |  | 1 |  | 1 | [14 empty] | VV | 2 | 2 | True | 0 | ROZPOCET
298 | M | 34535802 | Ovladač zapínací tlačítkový s doutnavkou 10A bílý | kus | 3 | 100 | 300 | CS ÚRS 2018 01 |  | snížená |  | 0 | 5e-05 | 0.00015 |  | 0 |  | 0 | 32 | M | 2 |  |  |  | ROZPOCET | 0 | 300 | 0 | 0 | 0 | 2 | 300 | 16 | -336101098
| VV |  | 3 |  | 3 | [14 empty] | VV | 2 | 2 | True | 0 | ROZPOCET
299 | K | 741313002 | Montáž zásuvek se zapojením vodičů | kus | 77 | 90 | 6930 | CS ÚRS 2018 01 |  | snížená |  | 0 | 0 | 0 |  | 0 |  | 0 | 16 | K | 2 |  |  |  | ROZPOCET | 0 | 6930 | 0 | 0 | 0 | 2 | 6930 | 16 | 2135797177
| VV |  | Půdorysy, výpis | [16 empty] | VV | 2 | 1 | True | 0 | ROZPOCET
| VV |  | 77 |  | 77 | [14 empty] | VV | 2 | 2 | True | 0 | ROZPOCET
300 | K | 741313006 | Montáž zásuvka 2x se zapojením vodičů | kus | 7 | 90 | 630 | CS ÚRS 2018 01 |  | snížená |  | 0 | 0 | 0 |  | 0 |  | 0 | 16 | K | 2 |  |  |  | ROZPOCET | 0 | 630 | 0 | 0 | 0 | 2 | 630 | 16 | 709245954
| VV |  | Půdorysy, výpis | [16 empty] | VV | 2 | 1 | True | 0 | ROZPOCET
| VV |  | 7 |  | 7 | [14 empty] | VV | 2 | 2 | True | 0 | ROZPOCET
301 | M | 34555101 | Zásuvka 1násobná 16A bílá | kus | 77 | 85 | 6545 | CS ÚRS 2018 01 |  | snížená |  | 0 | 6e-05 | 0.00462 |  | 0 |  | 0 | 32 | M | 2 |  |  |  | ROZPOCET | 0 | 6545 | 0 | 0 | 0 | 2 | 6545 | 16 | -918275848
| VV |  | 77 |  | 77 | [14 empty] | VV | 2 | 2 | True | 0 | ROZPOCET
302 | M | 34555121 | Zásuvka 2násobná 16A bílá | kus | 7 | 139 | 973 | CS ÚRS 2018 01 |  | snížená |  | 0 | 6e-05 | 0.00042 |  | 0 |  | 0 | 32 | M | 2 |  |  |  | ROZPOCET | 0 | 973 | 0 | 0 | 0 | 2 | 973 | 16 | -358933154
| VV |  | 7 |  | 7 | [14 empty] | VV | 2 | 2 | True | 0 | ROZPOCET
303 | M | 34536700 | Rámeček pro spínače a zásuvky jednonásobný | kus | 122 | 17 | 2074 | CS ÚRS 2018 01 |  | snížená |  | 0 | 5e-05 | 0.0061 |  | 0 |  | 0 | 32 | M | 2 |  |  |  | ROZPOCET | 0 | 2074 | 0 | 0 | 0 | 2 | 2074 | 16 | 2036377253
| VV |  | 122 |  | 122 | [14 empty] | VV | 2 | 2 | True | 0 | ROZPOCET
304 | M | 34536705 | Rámeček pro spínače a zásuvky dvojnásobný, vodorovný | kus | 7 | 30 | 210 | CS ÚRS 2018 01 |  | snížená |  | 0 | 0 | 0 |  | 0 |  | 0 | 32 | M | 2 |  |  |  | ROZPOCET | 0 | 210 | 0 | 0 | 0 | 2 | 210 | 16 | 542619892
| VV |  | 7 |  | 7 | [14 empty] | VV | 2 | 2 | True | 0 | ROZPOCET
305 | K | 741330763 | Montáž relé časové | kus | 5 | 95 | 475 | CS ÚRS 2018 01 |  | snížená |  | 0 | 0 | 0 |  | 0 |  | 0 | 16 | K | 2 |  |  |  | ROZPOCET | 0 | 475 | 0 | 0 | 0 | 2 | 475 | 16 | -878888562
| VV |  | Půdorysy, výpis | [16 empty] | VV | 2 | 1 | True | 0 | ROZPOCET
| VV |  | 5 |  | 5 | [14 empty] | VV | 2 | 2 | True | 0 | ROZPOCET
306 | M | 35835190 | Relé časové | kus | 5 | 240 | 1200 |  |  | snížená |  | 0 | 0.00015 | 0.00075 |  | 0 |  | 0 | 32 | M | 2 |  |  |  | ROZPOCET | 0 | 1200 | 0 | 0 | 0 | 2 | 1200 | 16 | 371295485
| VV |  | 5 |  | 5 | [14 empty] | VV | 2 | 2 | True | 0 | ROZPOCET
307 | K | 741311021 | Montáž přípojka sporáková s doutnavkou se zapojením vodičů | kus | 6 | 125 | 750 | CS ÚRS 2018 01 |  | snížená |  | 0 | 0 | 0 |  | 0 |  | 0 | 16 | K | 2 |  |  |  | ROZPOCET | 0 | 750 | 0 | 0 | 0 | 2 | 750 | 16 | 642625677
| VV |  | Půdorysy, výpis | [16 empty] | VV | 2 | 1 | True | 0 | ROZPOCET
| VV |  | 6 |  | 6 | [14 empty] | VV | 2 | 2 | True | 0 | ROZPOCET
308 | K | 741311089 | Montáž sporáku | kus | 6 | 500 | 3000 |  |  | snížená |  | 0 | 0 | 0 |  | 0 |  | 0 | 16 | K | 2 |  |  |  | ROZPOCET | 0 | 3000 | 0 | 0 | 0 | 2 | 3000 | 16 | 408409997
| VV |  | Půdorysy, výpis | [16 empty] | VV | 2 | 1 | True | 0 | ROZPOCET
| VV |  | 6 |  | 6 | [14 empty] | VV | 2 | 2 | True | 0 | ROZPOCET
309 | M | 35811071 | Zásuvka nepropustná nástěnná 16A 400 V | kus | 6 | 299 | 1794 | CS ÚRS 2018 01 |  | snížená |  | 0 | 0.00028 | 0.00168 |  | 0 |  | 0 | 32 | M | 2 |  |  |  | ROZPOCET | 0 | 1794 | 0 | 0 | 0 | 2 | 1794 | 16 | -1272149864
| VV |  | 6 |  | 6 | [14 empty] | VV | 2 | 2 | True | 0 | ROZPOCET
310 | M | 54111972 | Sporák elektrický | kus | 6 | 5900 | 35400 |  |  | snížená |  | 0 | 0.036 | 0.216 |  | 0 |  | 0 | 32 | M | 2 |  |  |  | ROZPOCET | 0 | 35400 | 0 | 0 | 0 | 2 | 35400 | 16 | -196449738
| VV |  | 6 |  | 6 | [14 empty] | VV | 2 | 2 | True | 0 | ROZPOCET
311 | K | 741372061 | Montáž svítidel LED | kus | 60 | 295 | 17700 | CS ÚRS 2018 01 |  | snížená |  | 0 | 0 | 0 |  | 0 |  | 0 | 16 | K | 2 |  |  |  | ROZPOCET | 0 | 17700 | 0 | 0 | 0 | 2 | 17700 | 16 | 1511513705
| VV |  | Půdorysy, výpis | [16 empty] | VV | 2 | 1 | True | 0 | ROZPOCET
| VV |  | 60 |  | 60 | [14 empty] | VV | 2 | 2 | True | 0 | ROZPOCET
312 | M | 348901 | Přisazené LED svítidlo s krytem 37W A | kus | 16 | 990 | 15840 |  |  | snížená |  | 0 | 0 | 0 |  | 0 |  | 0 | 32 | M | 2 |  |  |  | ROZPOCET | 0 | 15840 | 0 | 0 | 0 | 2 | 15840 | 16 | -2005394410
| VV |  | 16 |  | 16 | [14 empty] | VV | 2 | 2 | True | 0 | ROZPOCET
313 | M | 348902 | Přisazené LED svítidlo s krytem 28W B | kus | 13 | 810 | 10530 |  |  | snížená |  | 0 | 0 | 0 |  | 0 |  | 0 | 32 | M | 2 |  |  |  | ROZPOCET | 0 | 10530 | 0 | 0 | 0 | 2 | 10530 | 16 | 1015074192
| VV |  | 13 |  | 13 | [14 empty] | VV | 2 | 2 | True | 0 | ROZPOCET
314 | M | 348903 | Přisazené LED svítidlo s krytem 28W IP44 C | kus | 6 | 850 | 5100 |  |  | snížená |  | 0 | 0 | 0 |  | 0 |  | 0 | 32 | M | 2 |  |  |  | ROZPOCET | 0 | 5100 | 0 | 0 | 0 | 2 | 5100 | 16 | 631393176
| VV |  | 6 |  | 6 | [14 empty] | VV | 2 | 2 | True | 0 | ROZPOCET
315 | M | 348904 | Osvětlení zrcadla LED 18W D | kus | 6 | 740 | 4440 |  |  | snížená |  | 0 | 0 | 0 |  | 0 |  | 0 | 32 | M | 2 |  |  |  | ROZPOCET | 0 | 4440 | 0 | 0 | 0 | 2 | 4440 | 16 | 461094029
| VV |  | 6 |  | 6 | [14 empty] | VV | 2 | 2 | True | 0 | ROZPOCET
316 | M | 348905 | Přisazené svítidlo IP65 1x26W E | kus | 9 | 1170 | 10530 |  |  | snížená |  | 0 | 0 | 0 |  | 0 |  | 0 | 32 | M | 2 |  |  |  | ROZPOCET | 0 | 10530 | 0 | 0 | 0 | 2 | 10530 | 16 | 1667991304
| VV |  | 9 |  | 9 | [14 empty] | VV | 2 | 2 | True | 0 | ROZPOCET
317 | M | 348906 | Přisazené venkovní svítidlo LED se senzorem pohybu 28W F | kus | 4 | 1085 | 4340 |  |  | snížená |  | 0 | 0 | 0 |  | 0 |  | 0 | 32 | M | 2 |  |  |  | ROZPOCET | 0 | 4340 | 0 | 0 | 0 | 2 | 4340 | 16 | -1927034473
| VV |  | 4 |  | 4 | [14 empty] | VV | 2 | 2 | True | 0 | ROZPOCET
318 | M | 348907 | Nouzové svítidlo s piktogramem LED 3W | kus | 6 | 745 | 4470 |  |  | snížená |  | 0 | 0 | 0 |  | 0 |  | 0 | 32 | M | 2 |  |  |  | ROZPOCET | 0 | 4470 | 0 | 0 | 0 | 2 | 4470 | 16 | -830685617
| VV |  | 6 |  | 6 | [14 empty] | VV | 2 | 2 | True | 0 | ROZPOCET
319 | K | 74819911 | Kabelový vývod pro svítidlo se svorkovnicí | kus | 6 | 55 | 330 |  |  | snížená |  | 0 | 0 | 0 |  | 0 |  | 0 | 16 | K | 2 |  |  |  | ROZPOCET | 0 | 330 | 0 | 0 | 0 | 2 | 330 | 16 | 258743257
| VV |  | Půdorysy, výpis | [16 empty] | VV | 2 | 1 | True | 0 | ROZPOCET
| VV |  | 6 |  | 6 | [14 empty] | VV | 2 | 2 | True | 0 | ROZPOCET
320 | K | 741410021 | Montáž vodič uzemňovací pásek průřezu do 120 mm2 v městské zástavbě v zemi | m | 50 | 50 | 2500 | CS ÚRS 2018 01 |  | snížená |  | 0 | 0 | 0 |  | 0 |  | 0 | 16 | K | 2 |  |  |  | ROZPOCET | 0 | 2500 | 0 | 0 | 0 | 2 | 2500 | 16 | 1070138505
| VV |  | Půdorysy, výpis | [16 empty] | VV | 2 | 1 | True | 0 | ROZPOCET
| VV |  | 10+40 |  | 50 | [14 empty] | VV | 2 | 2 | True | 0 | ROZPOCET
321 | K | 741420001 | Montáž drát nebo lano hromosvodné svodové D do 10 mm s podpěrou | m | 80 | 130 | 10400 | CS ÚRS 2018 01 |  | snížená |  | 0 | 0 | 0 |  | 0 |  | 0 | 16 | K | 2 |  |  |  | ROZPOCET | 0 | 10400 | 0 | 0 | 0 | 2 | 10400 | 16 | 1610714178
| VV |  | Půdorysy, výpis | [16 empty] | VV | 2 | 1 | True | 0 | ROZPOCET
| VV |  | 80 |  | 80 | [14 empty] | VV | 2 | 2 | True | 0 | ROZPOCET
322 | K | 741420022 | Montáž svorka hromosvodná | kus | 27 | 50 | 1350 | CS ÚRS 2018 01 |  | snížená |  | 0 | 0 | 0 |  | 0 |  | 0 | 16 | K | 2 |  |  |  | ROZPOCET | 0 | 1350 | 0 | 0 | 0 | 2 | 1350 | 16 | -1957038464
| VV |  | Půdorysy, výpis | [16 empty] | VV | 2 | 1 | True | 0 | ROZPOCET
| VV |  | 27 |  | 27 | [14 empty] | VV | 2 | 2 | True | 0 | ROZPOCET
323 | K | 741420051 | Montáž vedení hromosvodné-úhelník nebo trubka s držáky do zdiva | kus | 3 | 235 | 705 | CS ÚRS 2018 01 |  | snížená |  | 0 | 0 | 0 |  | 0 |  | 0 | 16 | K | 2 |  |  |  | ROZPOCET | 0 | 705 | 0 | 0 | 0 | 2 | 705 | 16 | 484571606
| VV |  | Půdorysy, výpis | [16 empty] | VV | 2 | 1 | True | 0 | ROZPOCET
| VV |  | 3 |  | 3 | [14 empty] | VV | 2 | 2 | True | 0 | ROZPOCET
324 | K | 741430004 | Montáž tyč jímací délky do 3 m a pomocný jímač | kus | 8 | 330 | 2640 | CS ÚRS 2018 01 |  | snížená |  | 0 | 0 | 0 |  | 0 |  | 0 | 16 | K | 2 |  |  |  | ROZPOCET | 0 | 2640 | 0 | 0 | 0 | 2 | 2640 | 16 | 362905438
| VV |  | Půdorysy, výpis | [16 empty] | VV | 2 | 1 | True | 0 | ROZPOCET
| VV |  | 8 |  | 8 | [14 empty] | VV | 2 | 2 | True | 0 | ROZPOCET
325 | M | 35442062 | Pás zemnící 30x4mm FeZn | kg | 41.8 | 35 | 1463 | CS ÚRS 2018 01 |  | snížená |  | 0 | 0.001 | 0.0418 |  | 0 |  | 0 | 32 | M | 2 |  |  |  | ROZPOCET | 0 | 1463 | 0 | 0 | 0 | 2 | 1463 | 16 | 2041179312
| VV |  | 40*0,95*1,1 |  | 41.8 | [14 empty] | VV | 2 | 2 | True | 0 | ROZPOCET
326 | M | 35441073 | Drát D 10mm FeZn | kg | 6.82 | 35 | 238.7 | CS ÚRS 2018 01 |  | snížená |  | 0 | 0.001 | 0.00682 |  | 0 |  | 0 | 32 | M | 2 |  |  |  | ROZPOCET | 0 | 238.7 | 0 | 0 | 0 | 2 | 238.7 | 16 | -84909746
| VV |  | 10*0,62*1,1 |  | 6.82 | [14 empty] | VV | 2 | 2 | True | 0 | ROZPOCET
327 | M | 35441077 | Drát D 8mm AlMgSi | kg | 11.88 | 100 | 1188 | CS ÚRS 2018 01 |  | snížená |  | 0 | 0.001 | 0.01188 |  | 0 |  | 0 | 32 | M | 2 |  |  |  | ROZPOCET | 0 | 1188 | 0 | 0 | 0 | 2 | 1188 | 16 | 9794426
| VV |  | 80*0,135*1,1 |  | 11.88 | [14 empty] | VV | 2 | 2 | True | 0 | ROZPOCET
328 | M | 35441520 | Podpěra vedení FeZn pro vlnitou krytinu | kus | 56 | 20 | 1120 | CS ÚRS 2018 01 |  | snížená |  | 0 | 0.0002 | 0.0112 |  | 0 |  | 0 | 32 | M | 2 |  |  |  | ROZPOCET | 0 | 1120 | 0 | 0 | 0 | 2 | 1120 | 16 | 571853569
| VV |  | 56 |  | 56 | [14 empty] | VV | 2 | 2 | True | 0 | ROZPOCET
329 | M | 35441415 | Podpěra vedení FeZn do zdiva | kus | 36 | 20 | 720 | CS ÚRS 2018 01 |  | snížená |  | 0 | 0.00014 | 0.00504 |  | 0 |  | 0 | 32 | M | 2 |  |  |  | ROZPOCET | 0 | 720 | 0 | 0 | 0 | 2 | 720 | 16 | 2115225449
| VV |  | 36 |  | 36 | [14 empty] | VV | 2 | 2 | True | 0 | ROZPOCET
330 | M | 35441885 | Svorka spojovací pro lano D 8-10 mm | kus | 6 | 12 | 72 | CS ÚRS 2018 01 |  | snížená |  | 0 | 0.00023 | 0.00138 |  | 0 |  | 0 | 32 | M | 2 |  |  |  | ROZPOCET | 0 | 72 | 0 | 0 | 0 | 2 | 72 | 16 | 1748305572
| VV |  | 6 |  | 6 | [14 empty] | VV | 2 | 2 | True | 0 | ROZPOCET
331 | M | 35441905 | Svorka připojovací k připojení okapových žlabů | kus | 3 | 15 | 45 | CS ÚRS 2018 01 |  | snížená |  | 0 | 0.00013 | 0.00039 |  | 0 |  | 0 | 32 | M | 2 |  |  |  | ROZPOCET | 0 | 45 | 0 | 0 | 0 | 2 | 45 | 16 | -1330908838
| VV |  | 3 |  | 3 | [14 empty] | VV | 2 | 2 | True | 0 | ROZPOCET
332 | M | 35441895 | Svorka připojovací k připojení kovových částí | kus | 1 | 18 | 18 | CS ÚRS 2018 01 |  | snížená |  | 0 | 0.00016 | 0.00016 |  | 0 |  | 0 | 32 | M | 2 |  |  |  | ROZPOCET | 0 | 18 | 0 | 0 | 0 | 2 | 18 | 16 | -72828659
| VV |  | 1 |  | 1 | [14 empty] | VV | 2 | 2 | True | 0 | ROZPOCET
333 | M | 35442003 | Svorka na potrubí, FeZn | kus | 6 | 39 | 234 | CS ÚRS 2018 01 |  | snížená |  | 0 | 0.00013 | 0.00078 |  | 0 |  | 0 | 32 | M | 2 |  |  |  | ROZPOCET | 0 | 234 | 0 | 0 | 0 | 2 | 234 | 16 | 1707229073
| VV |  | 6 |  | 6 | [14 empty] | VV | 2 | 2 | True | 0 | ROZPOCET
334 | M | 35441860 | Svorka FeZn k jímací tyči - 4 šrouby | kus | 8 | 30 | 240 | CS ÚRS 2018 01 |  | snížená |  | 0 | 0.00043 | 0.00344 |  | 0 |  | 0 | 32 | M | 2 |  |  |  | ROZPOCET | 0 | 240 | 0 | 0 | 0 | 2 | 240 | 16 | -1554869451
| VV |  | 8 |  | 8 | [14 empty] | VV | 2 | 2 | True | 0 | ROZPOCET
335 | M | 35441925 | Svorka zkušební pro lano D 6-12 mm, FeZn | kus | 3 | 30 | 90 | CS ÚRS 2018 01 |  | snížená |  | 0 | 0.0002 | 0.0006 |  | 0 |  | 0 | 32 | M | 2 |  |  |  | ROZPOCET | 0 | 90 | 0 | 0 | 0 | 2 | 90 | 16 | 465698181
| VV |  | 3 |  | 3 | [14 empty] | VV | 2 | 2 | True | 0 | ROZPOCET
336 | M | 35441128 | Tyč jímací 1500 mm včetně držáku na hřeben | kus | 4 | 710 | 2840 | CS ÚRS 2018 01 |  | snížená |  | 0 | 0.00345 | 0.0138 |  | 0 |  | 0 | 32 | M | 2 |  |  |  | ROZPOCET | 0 | 2840 | 0 | 0 | 0 | 2 | 2840 | 16 | -755912386
| VV |  | 4 |  | 4 | [14 empty] | VV | 2 | 2 | True | 0 | ROZPOCET
337 | M | 35441069 | Pomocný jímač | kus | 4 | 60 | 240 |  |  | snížená |  | 0 | 0.003 | 0.012 |  | 0 |  | 0 | 32 | M | 2 |  |  |  | ROZPOCET | 0 | 240 | 0 | 0 | 0 | 2 | 240 | 16 | -1733828755
| VV |  | 4 |  | 4 | [14 empty] | VV | 2 | 2 | True | 0 | ROZPOCET
338 | M | 35441831 | Úhelník ochranný na ochranu svodu - 2000 mm, FeZn | kus | 3 | 155 | 465 | CS ÚRS 2018 01 |  | snížená |  | 0 | 0.0042 | 0.0126 |  | 0 |  | 0 | 32 | M | 2 |  |  |  | ROZPOCET | 0 | 465 | 0 | 0 | 0 | 2 | 465 | 16 | -1667754294
| VV |  | 3 |  | 3 | [14 empty] | VV | 2 | 2 | True | 0 | ROZPOCET
339 | M | 35442110 | Štítek plastový | kus | 6 | 5 | 30 | CS ÚRS 2018 01 |  | snížená |  | 0 | 0 | 0 |  | 0 |  | 0 | 32 | M | 2 |  |  |  | ROZPOCET | 0 | 30 | 0 | 0 | 0 | 2 | 30 | 16 | 458201698
| VV |  | 6 |  | 6 | [14 empty] | VV | 2 | 2 | True | 0 | ROZPOCET
340 | K | HZS2222 | Hodinová zúčtovací sazba elektrikář odborný - revize a ostatní práce | hod | 56 | 350 | 19600 | CS ÚRS 2018 01 |  | snížená |  | 0 | 0 | 0 |  | 0 |  | 0 | 16 | K | 2 |  |  |  | ROZPOCET | 0 | 19600 | 0 | 0 | 0 | 2 | 19600 | 16 | -272965049
| VV |  | 56 |  | 56 | [14 empty] | VV | 2 | 2 | True | 0 | ROZPOCET
341 | K | 998741202 | Přesun hmot procentní pro silnoproud v objektech v do 12 m | % | 4079.7 | 0.75 | 3059.78 | CS ÚRS 2018 01 |  | snížená |  | 0 | 0 | 0 |  | 0 |  | 0 | 16 | K | 2 |  |  |  | ROZPOCET | 0 | 3059.78 | 0 | 0 | 0 | 2 | 3059.78 | 16 | 441068425
| D | 742 | Elektroinstalace - slaboproud |  |  |  | 86256.82 |  |  |  |  | 0 |  | 0.12806 | 0 |  | 0 | 0 | 2 | D | 1 |  |  |  | ROZPOCET | [6 empty] | 86256.82
342 | K | 742110001 | Montáž trubek pro slaboproud plastových ohebných uložených pod omítku | m | 270 | 30 | 8100 | CS ÚRS 2018 01 |  | snížená |  | 0 | 0 | 0 |  | 0 |  | 0 | 16 | K | 2 |  |  |  | ROZPOCET | 0 | 8100 | 0 | 0 | 0 | 2 | 8100 | 16 | 1747482563
| VV |  | Půdorysy, výpis | [16 empty] | VV | 2 | 1 | True | 0 | ROZPOCET
| VV |  | 270 |  | 270 | [14 empty] | VV | 2 | 2 | True | 0 | ROZPOCET
343 | M | 34571072 | Trubka elektroinstalační ohebná z PVC (EN) 2320 včetně protahovacího vodiče | m | 110 | 15 | 1650 | CS ÚRS 2018 01 |  | snížená |  | 0 | 4e-05 | 0.0044 |  | 0 |  | 0 | 32 | M | 2 |  |  |  | ROZPOCET | 0 | 1650 | 0 | 0 | 0 | 2 | 1650 | 16 | 1436669852
| VV |  | 110 |  | 110 | [14 empty] | VV | 2 | 2 | True | 0 | ROZPOCET
344 | M | 34571074 | Trubka elektroinstalační ohebná z PVC (EN) 2332 včetně protahovacího vodiče | m | 160 | 17 | 2720 | CS ÚRS 2018 01 |  | snížená |  | 0 | 0.0001 | 0.016 |  | 0 |  | 0 | 32 | M | 2 |  |  |  | ROZPOCET | 0 | 2720 | 0 | 0 | 0 | 2 | 2720 | 16 | 1092723100
| VV |  | 160 |  | 160 | [14 empty] | VV | 2 | 2 | True | 0 | ROZPOCET
345 | K | 742110501 | Montáž krabic pro slaboproud zapuštěných plastových | kus | 36 | 30 | 1080 | CS ÚRS 2018 01 |  | snížená |  | 0 | 0 | 0 |  | 0 |  | 0 | 16 | K | 2 |  |  |  | ROZPOCET | 0 | 1080 | 0 | 0 | 0 | 2 | 1080 | 16 | 270485144
| VV |  | Půdorysy, výpis | [16 empty] | VV | 2 | 1 | True | 0 | ROZPOCET
| VV |  | 36 |  | 36 | [14 empty] | VV | 2 | 2 | True | 0 | ROZPOCET
346 | M | 34571512 | Krabice přístrojová | kus | 18 | 7 | 126 | CS ÚRS 2018 01 |  | snížená |  | 0 | 3e-05 | 0.00054 |  | 0 |  | 0 | 32 | M | 2 |  |  |  | ROZPOCET | 0 | 126 | 0 | 0 | 0 | 2 | 126 | 16 | 443533761
| VV |  | 18 |  | 18 | [14 empty] | VV | 2 | 2 | True | 0 | ROZPOCET
347 | M | 34571519 | Krabice protahovací | kus | 18 | 15 | 270 | CS ÚRS 2018 01 |  | snížená |  | 0 | 5e-05 | 0.0009 |  | 0 |  | 0 | 32 | M | 2 |  |  |  | ROZPOCET | 0 | 270 | 0 | 0 | 0 | 2 | 270 | 16 | 1936419559
| VV |  | 18 |  | 18 | [14 empty] | VV | 2 | 2 | True | 0 | ROZPOCET
348 | K | 742121002 | Montáž kabelů sdělovacích pro vnitřní rozvody | m | 400 | 21 | 8400 | CS ÚRS 2018 01 |  | snížená |  | 0 | 0 | 0 |  | 0 |  | 0 | 16 | K | 2 |  |  |  | ROZPOCET | 0 | 8400 | 0 | 0 | 0 | 2 | 8400 | 16 | -509328119
| VV |  | Půdorysy, výpis | [16 empty] | VV | 2 | 1 | True | 0 | ROZPOCET
| VV |  | 400 |  | 400 | [14 empty] | VV | 2 | 2 | True | 0 | ROZPOCET
349 | M | 34123563 | Kabel sdělovací Cu 4x1 | m | 80 | 11 | 880 | CS ÚRS 2018 01 |  | snížená |  | 0 | 0.00022 | 0.0176 |  | 0 |  | 0 | 32 | M | 2 |  |  |  | ROZPOCET | 0 | 880 | 0 | 0 | 0 | 2 | 880 | 16 | 171994407
| VV |  | 80 |  | 80 | [14 empty] | VV | 2 | 2 | True | 0 | ROZPOCET
350 | M | 34126168 | Kabel sdělovací UTP 5 | m | 140 | 7 | 980 | CS ÚRS 2018 01 |  | snížená |  | 0 | 0.00027 | 0.0378 |  | 0 |  | 0 | 32 | M | 2 |  |  |  | ROZPOCET | 0 | 980 | 0 | 0 | 0 | 2 | 980 | 16 | 1847026194
| VV |  | 140 |  | 140 | [14 empty] | VV | 2 | 2 | True | 0 | ROZPOCET
351 | M | 34126543 | Kabel sdělovací H125 75 ohmů | m | 180 | 10 | 1800 |  |  | snížená |  | 0 | 0.00027 | 0.0486 |  | 0 |  | 0 | 32 | M | 2 |  |  |  | ROZPOCET | 0 | 1800 | 0 | 0 | 0 | 2 | 1800 | 16 | 788038176
| VV |  | 180 |  | 180 | [14 empty] | VV | 2 | 2 | True | 0 | ROZPOCET
352 | K | 74226950 | Ukončení koaxiálního kabelu | kus | 14 | 45 | 630 |  |  | snížená |  | 0 | 0 | 0 |  | 0 |  | 0 | 16 | K | 2 |  |  |  | ROZPOCET | 0 | 630 | 0 | 0 | 0 | 2 | 630 | 16 | 512022239
| VV |  | Půdorysy, výpis | [16 empty] | VV | 2 | 1 | True | 0 | ROZPOCET
| VV |  | 14 |  | 14 | [14 empty] | VV | 2 | 2 | True | 0 | ROZPOCET
353 | K | 74226951 | Ukončení kabelu UTP | kus | 12 | 80 | 960 |  |  | snížená |  | 0 | 0 | 0 |  | 0 |  | 0 | 16 | K | 2 |  |  |  | ROZPOCET | 0 | 960 | 0 | 0 | 0 | 2 | 960 | 16 | -75602660
| VV |  | Půdorysy, výpis | [16 empty] | VV | 2 | 1 | True | 0 | ROZPOCET
| VV |  | 12 |  | 12 | [14 empty] | VV | 2 | 2 | True | 0 | ROZPOCET
354 | K | 74226952 | Ukončení kabelu 4x1 | kus | 8 | 60 | 480 |  |  | snížená |  | 0 | 0 | 0 |  | 0 |  | 0 | 16 | K | 2 |  |  |  | ROZPOCET | 0 | 480 | 0 | 0 | 0 | 2 | 480 | 16 | -1834058861
| VV |  | Půdorysy, výpis | [16 empty] | VV | 2 | 1 | True | 0 | ROZPOCET
| VV |  | 8 |  | 8 | [14 empty] | VV | 2 | 2 | True | 0 | ROZPOCET
355 | K | 742310001 | Montáž napájecího modulu k domácímu telefonu | kus | 1 | 215 | 215 | CS ÚRS 2018 01 |  | snížená |  | 0 | 0 | 0 |  | 0 |  | 0 | 16 | K | 2 |  |  |  | ROZPOCET | 0 | 215 | 0 | 0 | 0 | 2 | 215 | 16 | -164598636
| VV |  | Půdorysy, výpis | [16 empty] | VV | 2 | 1 | True | 0 | ROZPOCET
| VV |  | 1 |  | 1 | [14 empty] | VV | 2 | 2 | True | 0 | ROZPOCET
356 | K | 742310002 | Montáž komunikačního tabla | kus | 1 | 990 | 990 | CS ÚRS 2018 01 |  | snížená |  | 0 | 0 | 0 |  | 0 |  | 0 | 16 | K | 2 |  |  |  | ROZPOCET | 0 | 990 | 0 | 0 | 0 | 2 | 990 | 16 | 1069454852
| VV |  | Půdorysy, výpis | [16 empty] | VV | 2 | 1 | True | 0 | ROZPOCET
| VV |  | 1 |  | 1 | [14 empty] | VV | 2 | 2 | True | 0 | ROZPOCET
357 | K | 742310006 | Montáž domácího nástěnného audio/video telefonu | kus | 6 | 199 | 1194 | CS ÚRS 2018 01 |  | snížená |  | 0 | 0 | 0 |  | 0 |  | 0 | 16 | K | 2 |  |  |  | ROZPOCET | 0 | 1194 | 0 | 0 | 0 | 2 | 1194 | 16 | 785644926
| VV |  | Půdorysy, výpis | [16 empty] | VV | 2 | 1 | True | 0 | ROZPOCET
| VV |  | 6 |  | 6 | [14 empty] | VV | 2 | 2 | True | 0 | ROZPOCET
358 | K | 742320001 | Montáž elektrického zámku | kus | 1 | 350 | 350 | CS ÚRS 2018 01 |  | snížená |  | 0 | 0 | 0 |  | 0 |  | 0 | 16 | K | 2 |  |  |  | ROZPOCET | 0 | 350 | 0 | 0 | 0 | 2 | 350 | 16 | -1462551357
| VV |  | Půdorysy, výpis | [16 empty] | VV | 2 | 1 | True | 0 | ROZPOCET
| VV |  | 1 |  | 1 | [14 empty] | VV | 2 | 2 | True | 0 | ROZPOCET
359 | M | 389190 | Napaječ domovního telefonu | kus | 1 | 1390 | 1390 |  |  | snížená |  | 0 | 0 | 0 |  | 0 |  | 0 | 32 | M | 2 |  |  |  | ROZPOCET | 0 | 1390 | 0 | 0 | 0 | 2 | 1390 | 16 | -909096613
| VV |  | 1 |  | 1 | [14 empty] | VV | 2 | 2 | True | 0 | ROZPOCET
360 | M | 389191 | Tablo domovního telefonu 6 tl. | kus | 1 | 5100 | 5100 |  |  | snížená |  | 0 | 0 | 0 |  | 0 |  | 0 | 32 | M | 2 |  |  |  | ROZPOCET | 0 | 5100 | 0 | 0 | 0 | 2 | 5100 | 16 | 229419969
| VV |  | 1 |  | 1 | [14 empty] | VV | 2 | 2 | True | 0 | ROZPOCET
361 | M | 389192 | Domácí telefon | kus | 6 | 600 | 3600 |  |  | snížená |  | 0 | 0 | 0 |  | 0 |  | 0 | 32 | M | 2 |  |  |  | ROZPOCET | 0 | 3600 | 0 | 0 | 0 | 2 | 3600 | 16 | -1924927282
| VV |  | 6 |  | 6 | [14 empty] | VV | 2 | 2 | True | 0 | ROZPOCET
362 | M | 389193 | Elektrický zámek | kus | 1 | 800 | 800 |  |  | snížená |  | 0 | 0 | 0 |  | 0 |  | 0 | 32 | M | 2 |  |  |  | ROZPOCET | 0 | 800 | 0 | 0 | 0 | 2 | 800 | 16 | 2065516520
| VV |  | 1 |  | 1 | [14 empty] | VV | 2 | 2 | True | 0 | ROZPOCET
363 | K | 742420061 | Montáž rozvodnice TV+R | kus | 1 | 1250 | 1250 | CS ÚRS 2018 01 |  | snížená |  | 0 | 0 | 0 |  | 0 |  | 0 | 16 | K | 2 |  |  |  | ROZPOCET | 0 | 1250 | 0 | 0 | 0 | 2 | 1250 | 16 | -1113473023
| VV |  | Půdorysy, výpis | [16 empty] | VV | 2 | 1 | True | 0 | ROZPOCET
| VV |  | 1 |  | 1 | [14 empty] | VV | 2 | 2 | True | 0 | ROZPOCET
364 | M | 390091 | Rozvaděč TV+R | kus | 1 | 11950 | 11950 |  |  | snížená |  | 0 | 0 | 0 |  | 0 |  | 0 | 32 | M | 2 |  |  |  | ROZPOCET | 0 | 11950 | 0 | 0 | 0 | 2 | 11950 | 16 | 1951519895
| VV |  | 1 |  | 1 | [14 empty] | VV | 2 | 2 | True | 0 | ROZPOCET
365 | K | 742420021 | Montáž anténního stožáru včetně upevňovacího materiálu | kus | 1 | 1190 | 1190 | CS ÚRS 2018 01 |  | snížená |  | 0 | 0 | 0 |  | 0 |  | 0 | 16 | K | 2 |  |  |  | ROZPOCET | 0 | 1190 | 0 | 0 | 0 | 2 | 1190 | 16 | -1794957407
| VV |  | Půdorysy, výpis | [16 empty] | VV | 2 | 1 | True | 0 | ROZPOCET
| VV |  | 1 |  | 1 | [14 empty] | VV | 2 | 2 | True | 0 | ROZPOCET
366 | K | 742420009 | Montáž anténního systému | kus | 1 | 2900 | 2900 |  |  | snížená |  | 0 | 0 | 0 |  | 0 |  | 0 | 16 | K | 2 |  |  |  | ROZPOCET | 0 | 2900 | 0 | 0 | 0 | 2 | 2900 | 16 | -970507517
| VV |  | Půdorysy, výpis | [16 empty] | VV | 2 | 1 | True | 0 | ROZPOCET
| VV |  | 1 |  | 1 | [14 empty] | VV | 2 | 2 | True | 0 | ROZPOCET
367 | K | 742420121 | Montáž televizní a telefonní zásuvky | kus | 12 | 95 | 1140 | CS ÚRS 2018 01 |  | snížená |  | 0 | 0 | 0 |  | 0 |  | 0 | 16 | K | 2 |  |  |  | ROZPOCET | 0 | 1140 | 0 | 0 | 0 | 2 | 1140 | 16 | 2093352754
| VV |  | Půdorysy, výpis | [16 empty] | VV | 2 | 1 | True | 0 | ROZPOCET
| VV |  | 12 |  | 12 | [14 empty] | VV | 2 | 2 | True | 0 | ROZPOCET
368 | M | 390901 | Anténní stožár 3 m | kus | 1 | 2200 | 2200 |  |  | snížená |  | 0 | 0 | 0 |  | 0 |  | 0 | 32 | M | 2 |  |  |  | ROZPOCET | 0 | 2200 | 0 | 0 | 0 | 2 | 2200 | 16 | 2083211051
| VV |  | 1 |  | 1 | [14 empty] | VV | 2 | 2 | True | 0 | ROZPOCET
369 | M | 390990 | Anténní systém pozemního vysílání TV+R | kus | 1 | 1950 | 1950 |  |  | snížená |  | 0 | 0 | 0 |  | 0 |  | 0 | 32 | M | 2 |  |  |  | ROZPOCET | 0 | 1950 | 0 | 0 | 0 | 2 | 1950 | 16 | 1883331343
| VV |  | 1 |  | 1 | [14 empty] | VV | 2 | 2 | True | 0 | ROZPOCET
370 | M | 37451231 | Zásuvka telefonní bílá | kus | 6 | 165 | 990 | CS ÚRS 2018 01 |  | snížená |  | 0 | 6e-05 | 0.00036 |  | 0 |  | 0 | 32 | M | 2 |  |  |  | ROZPOCET | 0 | 990 | 0 | 0 | 0 | 2 | 990 | 16 | 702358360
| VV |  | 6 |  | 6 | [14 empty] | VV | 2 | 2 | True | 0 | ROZPOCET
371 | M | 37451121 | Zásuvka tv+r bílá | kus | 6 | 195 | 1170 | CS ÚRS 2018 01 |  | snížená |  | 0 | 6e-05 | 0.00036 |  | 0 |  | 0 | 32 | M | 2 |  |  |  | ROZPOCET | 0 | 1170 | 0 | 0 | 0 | 2 | 1170 | 16 | -1078764954
| VV |  | 6 |  | 6 | [14 empty] | VV | 2 | 2 | True | 0 | ROZPOCET
372 | M | 34536705 | Rámeček pro spínače a zásuvky dvojnásobný, vodorovný | kus | 6 | 30 | 180 | CS ÚRS 2018 01 |  | snížená |  | 0 | 0 | 0 |  | 0 |  | 0 | 32 | M | 2 |  |  |  | ROZPOCET | 0 | 180 | 0 | 0 | 0 | 2 | 180 | 16 | 730382689
| VV |  | 6 |  | 6 | [14 empty] | VV | 2 | 2 | True | 0 | ROZPOCET
373 | K | 742210121 | Montáž hlásiče automatického bodového | kus | 10 | 135 | 1350 | CS ÚRS 2018 01 |  | snížená |  | 0 | 0 | 0 |  | 0 |  | 0 | 16 | K | 2 |  |  |  | ROZPOCET | 0 | 1350 | 0 | 0 | 0 | 2 | 1350 | 16 | -1209264384
| VV |  | Půdorysy, výpis | [16 empty] | VV | 2 | 1 | True | 0 | ROZPOCET
| VV |  | 10 |  | 10 | [14 empty] | VV | 2 | 2 | True | 0 | ROZPOCET
374 | M | 40483010 | Detektor kouře se zálohou, 230 V | kus | 10 | 1450 | 14500 | CS ÚRS 2018 01 |  | snížená |  | 0 | 0.00015 | 0.0015 |  | 0 |  | 0 | 32 | M | 2 |  |  |  | ROZPOCET | 0 | 14500 | 0 | 0 | 0 | 2 | 14500 | 16 | -961317485
| VV |  | 10 |  | 10 | [14 empty] | VV | 2 | 2 | True | 0 | ROZPOCET
375 | K | HZS3222 | Hodinová zúčtovací sazba montér slaboproudých zařízení odborný - kompletace a nastavení | hod | 10 | 330 | 3300 | CS ÚRS 2018 01 |  | snížená |  | 0 | 0 | 0 |  | 0 |  | 0 | 16 | K | 2 |  |  |  | ROZPOCET | 0 | 3300 | 0 | 0 | 0 | 2 | 3300 | 16 | 233523288
| VV |  | 10 |  | 10 | [14 empty] | VV | 2 | 2 | True | 0 | ROZPOCET
376 | K | 998742202 | Přesun hmot procentní pro slaboproud v objektech v do 12 m | % | 857.85 | 0.55 | 471.82 | CS ÚRS 2018 01 |  | snížená |  | 0 | 0 | 0 |  | 0 |  | 0 | 16 | K | 2 |  |  |  | ROZPOCET | 0 | 471.82 | 0 | 0 | 0 | 2 | 471.82 | 16 | 1339518857
| D | 751 | Vzduchotechnika |  |  |  | 48852.72 |  |  |  |  | 0 |  | 0.1562 | 0 |  | 0 | 0 | 2 | D | 1 |  |  |  | ROZPOCET | [6 empty] | 48852.72
377 | K | 751111012 | Mtž vent ax ntl nástěnného základního D do 200 mm | kus | 6 | 250 | 1500 | CS ÚRS 2018 01 |  | snížená |  | 0 | 0 | 0 |  | 0 |  | 0 | 16 | K | 2 |  |  |  | ROZPOCET | 0 | 1500 | 0 | 0 | 0 | 2 | 1500 | 16 | -1865031895
| VV |  | Půdorysy, řez | [16 empty] | VV | 2 | 1 | True | 0 | ROZPOCET
| VV |  | 6 |  | 6 | [14 empty] | VV | 2 | 2 | True | 0 | ROZPOCET
378 | M | 42914137 | Ventilátor axiální stěnový zpětná klapka a zpožděný doběh skříň z plastu D 120-125mm IP44 | kus | 6 | 1450 | 8700 | CS ÚRS 2018 01 |  | snížená |  | 0 | 0.0009 | 0.0054 |  | 0 |  | 0 | 32 | M | 2 |  |  |  | ROZPOCET | 0 | 8700 | 0 | 0 | 0 | 2 | 8700 | 16 | -2100552033
| VV |  | 6 |  | 6 | [14 empty] | VV | 2 | 2 | True | 0 | ROZPOCET
379 | K | 751510042 | Vzduchotechnické potrubí D do 200 mm kompletní provedení včetně tvarovek, spodního kusu a přeruš kondenzátu | m | 45 | 600 | 27000 | CS ÚRS 2018 01 |  | snížená |  | 0 | 0.00312 | 0.1404 |  | 0 |  | 0 | 16 | K | 2 |  |  |  | ROZPOCET | 0 | 27000 | 0 | 0 | 0 | 2 | 27000 | 16 | -242398544
| VV |  | Půdorysy, řez | [16 empty] | VV | 2 | 1 | True | 0 | ROZPOCET
| VV |  | 45 |  | 45 | [14 empty] | VV | 2 | 2 | True | 0 | ROZPOCET
380 | K | 751514776 | Mtž protidešťové stříšky nebo výfukové hlavice potrubí kruhové bez příruby D do 200 mm | kus | 4 | 260 | 1040 | CS ÚRS 2018 01 |  | snížená |  | 0 | 0 | 0 |  | 0 |  | 0 | 16 | K | 2 |  |  |  | ROZPOCET | 0 | 1040 | 0 | 0 | 0 | 2 | 1040 | 16 | 1677572908
| VV |  | Půdorysy, řez | [16 empty] | VV | 2 | 1 | True | 0 | ROZPOCET
| VV |  | 4 |  | 4 | [14 empty] | VV | 2 | 2 | True | 0 | ROZPOCET
381 | M | 42981267 | Hlavice výfuková D do 200mm | kus | 4 | 1890 | 7560 | CS ÚRS 2018 01 |  | snížená |  | 0 | 0.0026 | 0.0104 |  | 0 |  | 0 | 32 | M | 2 |  |  |  | ROZPOCET | 0 | 7560 | 0 | 0 | 0 | 2 | 7560 | 16 | -15434570
| VV |  | 4 |  | 4 | [14 empty] | VV | 2 | 2 | True | 0 | ROZPOCET
382 | K | HZS3212 | Hodinová zúčtovací sazba montér vzduchotechniky a chlazení odborný - zkoušky a ostatní práce | hod | 8 | 350 | 2800 | CS ÚRS 2018 01 |  | snížená |  | 0 | 0 | 0 |  | 0 |  | 0 | 16 | K | 2 |  |  |  | ROZPOCET | 0 | 2800 | 0 | 0 | 0 | 2 | 2800 | 16 | 1176735493
| VV |  | 8 |  | 8 | [14 empty] | VV | 2 | 2 | True | 0 | ROZPOCET
383 | K | 998751201 | Přesun hmot procentní pro vzduchotechniku v objektech v do 12 m | % | 486 | 0.52 | 252.72 | CS ÚRS 2018 01 |  | snížená |  | 0 | 0 | 0 |  | 0 |  | 0 | 16 | K | 2 |  |  |  | ROZPOCET | 0 | 252.72 | 0 | 0 | 0 | 2 | 252.72 | 16 | 1631262653
| D | 762 | Konstrukce tesařské |  |  |  | 126600.47 |  |  |  |  | 0 |  | 0.44382 | 2.5168 |  | 6.1064 | 0 | 2 | D | 1 |  |  |  | ROZPOCET | [6 empty] | 126600.47
384 | K | 762523914 | Doplnění části podlah hrubými prkny tl do 32 mm plochy jednotlivě do 4 m2 | m2 | 23.2 | 365.5 | 8479.6 | CS ÚRS 2018 01 |  | snížená |  | 0 | 0.01913 | 0.44382 |  | 0 |  | 0 | 16 | K | 2 |  |  |  | ROZPOCET | 0 | 8479.6 | 0 | 0 | 0 | 2 | 8479.6 | 16 | -945173131
| VV |  | Půdorysy | [16 empty] | VV | 2 | 1 | True | 0 | ROZPOCET
| VV |  | 23,2 |  | 23.2 | [14 empty] | VV | 2 | 2 | True | 0 | ROZPOCET
D30 | K | HZS2112 | Hodinová zúčtovací sazba tesař odborný - ochranné obednění schodiště 1np včetně materiálu | hod | 23.9 | 350 | 8365 | CS ÚRS 2018 01 |  | snížená |  | 0 | 0 | 0 |  | 0 |  | 0 | 16 | K | 2 |  |  |  | ROZPOCET | 0 | 8365 | 0 | 0 | 0 | 2 | 8365 | 16 | -1367937381
| VV |  | 23.9 |  | 23.9 | [14 empty] | VV | 2 | 2 | True | 0 | ROZPOCET
D31 | K | 762822810 | Demontáž stropnic z řeziva pl.do 144 cm2 | m2 | 38.7 | 43.6 | 1687.32 |  |  | snížená |  | 0 | 0 | 0 |  | 0.006624 | 0.25635 |  | 16 | K | 2 |  |  |  | ROZPOCET | 0 | 1687.32 | 0 | 0 | 0 | 2 | 1687.32 | 16 | -945173131
| VV |  | Půdorysy | [16 empty] | VV | 2 | 1 | True | 0 | ROZPOCET
| VV |  | 10+16,4+5,3+7 |  | 38.7 | [14 empty] | VV | 2 | 2 | True | 0 | ROZPOCET
D32 | K | 762822820 | Demontáž stropnic z řeziva pl.do 288 cm2 | m2 | 210.4 | 62.2 | 13086.88 |  |  | snížená |  | 0 | 0 | 0 |  | 0.01325 | 2.7878 |  | 16 | K | 2 |  |  |  | ROZPOCET | 0 | 13086.88 | 0 | 0 | 0 | 2 | 13086.88 | 16 | -945173131
| VV |  | Půdorysy | [16 empty] | VV | 2 | 1 | True | 0 | ROZPOCET
| VV |  | 31,2+10+4,6+5+5+5+4+5,3+5,3+30*4,5 |  | 210.4 | [14 empty] | VV | 2 | 2 | True | 0 | ROZPOCET
D33 | K | 762822830 | Demontáž stropnic z řeziva pl.do 450 cm2 | m2 | 44.8 | 76.2 | 3413.76 |  |  | snížená |  | 0 | 0 | 0 |  | 0.0207 | 0.92736 |  | 16 | K | 2 |  |  |  | ROZPOCET | 0 | 3413.76 | 0 | 0 | 0 | 2 | 3413.76 | 16 | -945173131
| VV |  | Půdorysy | [16 empty] | VV | 2 | 1 | True | 0 | ROZPOCET
| VV |  | 4+4,8+10+10+5+6+5 |  | 44.8 | [14 empty] | VV | 2 | 2 | True | 0 | ROZPOCET
D34 | K | 762822840 | Demontáž stropnic z řeziva pl.do 540 cm2 | m2 | 14.6 | 90.1 | 1315.46 |  |  | snížená |  | 0 | 0 | 0 |  | 0.0248 | 0.36208 |  | 16 | K | 2 |  |  |  | ROZPOCET | 0 | 1315.46 | 0 | 0 | 0 | 2 | 1315.46 | 16 | -945173131
| VV |  | Půdorysy | [16 empty] | VV | 2 | 1 | True | 0 | ROZPOCET
| VV |  | 14.6 |  | 14.6 | [14 empty] | VV | 2 | 2 | True | 0 | ROZPOCET
D35 | K | 762822850 | Demontáž stropnic z řeziva pl.nad 540 cm2 | m2 | 34.6 | 118 | 4082.8 |  |  | snížená |  | 0 | 0 | 0 |  | 0.0287 | 0.99302 |  | 16 | K | 2 |  |  |  | ROZPOCET | 0 | 4082.8 | 0 | 0 | 0 | 2 | 4082.8 | 16 | -945173131
| VV |  | Půdorysy | [16 empty] | VV | 2 | 1 | True | 0 | ROZPOCET
| VV |  | 10+14,6+5+5 |  | 34.6 | [14 empty] | VV | 2 | 2 | True | 0 | ROZPOCET
D36 | K | 762822815 | Demontáž polštářů | m | 96 | 62.2 | 5971.2 |  |  | snížená |  | 0 | 0 | 0 |  | 0.006624 | 0.6359 |  | 16 | K | 2 |  |  |  | ROZPOCET | 0 | 5971.2 | 0 | 0 | 0 | 2 | 5971.2 | 16 | -945173131
| VV |  | Půdorysy | [16 empty] | VV | 2 | 1 | True | 0 | ROZPOCET
| VV |  | 9,6*10 |  | 96 | [14 empty] | VV | 2 | 2 | True | 0 | ROZPOCET
D37 | K | 762711820 | Demontáž vázaných konstrukcí hraněných do 224 cm2 | m | 6.8 | 57.5 | 391 |  |  | snížená |  | 0 | 0 | 0 |  | 0.01 | 0.068 |  | 16 | K | 2 |  |  |  | ROZPOCET | 0 | 391 | 0 | 0 | 0 | 2 | 391 | 16 | -945173131
| VV |  | Půdorysy | [16 empty] | VV | 2 | 1 | True | 0 | ROZPOCET
| VV |  | 2,4+1,6+2,8 |  | 6.8 | [14 empty] | VV | 2 | 2 | True | 0 | ROZPOCET
D38 | K | 762711840 | Demontáž vázaných konstrukcí hraněných do 450 cm2 | m | 3.3 | 76.19 | 251.43 |  |  | snížená |  | 0 | 0 | 0 |  | 0.023 | 0.0759 |  | 16 | K | 2 |  |  |  | ROZPOCET | 0 | 251.43 | 0 | 0 | 0 | 2 | 251.43 | 16 | -945173131
| VV |  | Půdorysy | [16 empty] | VV | 2 | 1 | True | 0 | ROZPOCET
| VV |  | 3.3 |  | 3.3 | [14 empty] | VV | 2 | 2 | True | 0 | ROZPOCET
D39 | K | 762712110 | Montáž vázaných konstrukcí hraněných do 120 cm2 | m | 11.2 | 280.99 | 3147.09 |  |  | snížená |  | 0 | 0.0255 |  | 0.2856 | 0 |  | 0 | 16 | K | 2 |  |  |  | ROZPOCET | 0 | 3147.09 | 0 | 0 | 0 | 2 | 3147.09 | 16 | -945173131
| VV |  | Půdorysy | [16 empty] | VV | 2 | 1 | True | 0 | ROZPOCET
| VV |  | 5,6*2 |  | 11.2 | [14 empty] | VV | 2 | 2 | True | 0 | ROZPOCET
D40 | K | 762712120 | Montáž vázaných konstrukcí hraněných do 244cm2 | m | 13.2 | 339.51 | 4481.53 |  |  | snížená |  | 0 | 0.0255 |  | 0.3366 | 0 |  | 0 | 16 | K | 2 |  |  |  | ROZPOCET | 0 | 4481.53 | 0 | 0 | 0 | 2 | 4481.53 | 16 | -945173131
| VV |  | Půdorysy | [16 empty] | VV | 2 | 1 | True | 0 | ROZPOCET
| VV |  | 2,4+1,6+2,8+4,4+2 |  | 13.2 | [14 empty] | VV | 2 | 2 | True | 0 | ROZPOCET
D41 | K | 762712140 | Montáž vázaných konstrukcí hraněných do 450cm2 | m | 11 | 467.99 | 5147.89 |  |  | snížená |  | 0 | 0.0255 |  | 0.2805 | 0 |  | 0 | 16 | K | 2 |  |  |  | ROZPOCET | 0 | 5147.89 | 0 | 0 | 0 | 2 | 5147.89 | 16 | -945173131
| VV |  | Půdorysy | [16 empty] | VV | 2 | 1 | True | 0 | ROZPOCET
| VV |  | 3,3+5,7+2 |  | 1 | [14 empty] | VV | 2 | 2 | True | 0 | ROZPOCET
D42 | M | 60515812 | Řezivo hraněné SM hranol 6m | m3 | 1.041 | 7200 | 7495.2 |  |  | snížená |  | 0 | 0.5 |  | 0.5205 | 0 |  | 0 | 32 | M | 2 |  |  |  | ROZPOCET | 0 | 7495.2 | 0 | 0 | 0 | 2 | 7495.2 | 16 | 514227973
| VV |  | (0,012*11,2+0,024*13,2+0,045*11)*1,1 |  | 41.34 | [14 empty] | VV | 2 | 2 | True | 0 | ROZPOCET
D43 | K | 762521108 | Položení podlah nehoblovaných na sraz, hrubé fošny včetně výměn | m2 | 20.9 | 260 | 5434 |  |  | snížená |  | 0 | 0.01913 |  | 0.39982 | 0 |  | 0 | 16 | K | 2 |  |  |  | ROZPOCET | 0 | 5434 | 0 | 0 | 0 | 2 | 5434 | 16 | -945173131
| VV |  | Půdorysy | [16 empty] | VV | 2 | 1 | True | 0 | ROZPOCET
| VV |  | 4,2+9+2,5+5,2 |  | 20.9 | [14 empty] | VV | 2 | 2 | True | 0 | ROZPOCET
D44 | M | 60512682 | Řezivo hraněné SM fošna omítaná 3m | m3 | 1.254 | 5700 | 7147.8 |  |  | snížená |  | 0 | 0.5 |  | 0.627 | 0 |  | 0 | 32 | M | 2 |  |  |  | ROZPOCET | 0 | 7147.8 | 0 | 0 | 0 | 2 | 7147.8 | 16 | 514227973
| VV |  | (4,2+9+2,5+5,2)*0,05*1,2 |  | 1.254 | [14 empty] | VV | 2 | 2 | True | 0 | ROZPOCET
D45 | K | HZS2112 | Hodinová zúčtovací sazba tesař odborný - provizorní zakrytí plachtou včetně materiálu | hod | 12.5 | 300 | 3750 | CS ÚRS 2018 01 |  | snížená |  | 0 | 0 | 0 |  | 0 |  | 0 | 16 | K | 2 |  |  |  | ROZPOCET | 0 | 3750 | 0 | 0 | 0 | 2 | 3750 | 16 | -1367937381
| VV |  | 12.5 |  | 12.5 | [14 empty] | VV | 2 | 2 | True | 0 | ROZPOCET
D46 | K | HZS2112 | Hodinová zúčtovací sazba tesař odborný - úpravy dřevěneho krovu (vložky, zesílení,) včetně materiálu statické zajištění | hod | 50 | 350 | 17500 | CS ÚRS 2018 01 |  | snížená |  | 0 | 0 | 0 |  | 0 |  | 0 | 16 | K | 2 |  |  |  | ROZPOCET | 0 | 17500 | 0 | 0 | 0 | 2 | 17500 | 16 | -1367937381
| VV |  | 50 |  | 50 | [14 empty] | VV | 2 | 2 | True | 0 | ROZPOCET
385 | K | HZS2112 | Hodinová zúčtovací sazba tesař odborný - úpravy dřevěných stropů a krovu (otvory, prostupy) včetně materiálu | hod | 40 | 350 | 14000 | CS ÚRS 2018 01 |  | snížená |  | 0 | 0 | 0 |  | 0 |  | 0 | 16 | K | 2 |  |  |  | ROZPOCET | 0 | 14000 | 0 | 0 | 0 | 2 | 14000 | 16 | -1367937381
| VV |  | 40 |  | 40 | [14 empty] | VV | 2 | 2 | True | 0 | ROZPOCET
D47 | K | 762313112 | Montáž svorníků, šroubů délky 300 mm vč.dodání | ks | 14 | 197 | 2758 |  |  | snížená |  | 0 | 0 | 0 |  | 0 |  | 0 | 16 | K | 2 |  |  |  | ROZPOCET | 0 | 2758 | 0 | 0 | 0 | 2 | 2758 | 16 | -1367937381
| VV |  | 14 |  | 14 | [14 empty] | VV | 2 | 2 | True | 0 | ROZPOCET
D48 | K | 762795000 | Spojovací prostředky | m3 | 2.295 | 873 | 2003.54 |  |  | snížená |  | 0 | 0.0291 |  | 0.066784 | 0 |  | 0 | 16 | K | 2 |  |  |  | ROZPOCET | 0 | 2003.54 | 0 | 0 | 0 | 2 | 2003.54 | 16 | -1367937381
| VV |  | 2.295 |  | 2.295 | [14 empty] | VV | 2 | 2 | True | 0 | ROZPOCET
386 | K | 998762202 | Přesun hmot procentní pro kce tesařské v objektech v do 12 m | % | 224.8 | 5.58 | 1254.38 | CS ÚRS 2018 01 |  | snížená |  | 0 | 0 | 0 |  | 0 |  | 0 | 16 | K | 2 |  |  |  | ROZPOCET | 0 | 1254.38 | 0 | 0 | 0 | 2 | 1254.38 | 16 | -518428601
386v | K | 998762202 | Přesun hmot procentní pro kce tesařské v objektech v do 12 m | % | 974.299 | 5.58 | 5436.59 | CS ÚRS 2018 01 |  | snížená |  | 0 | 0 | 0 |  | 0 |  | 0 | 16 | K | 2 |  |  |  | ROZPOCET | 0 | 5436.59 | 0 | 0 | 0 | 2 | 5436.59 | 16 | -518428601
| D | 763 | Konstrukce suché výstavby |  |  |  | 33372.53 |  |  |  |  | 0 |  | 0.66109 | 0 |  | 0 | 0 | 2 | D | 1 |  |  |  | ROZPOCET | [6 empty] | 33372.53
387 | K | 763131441 | SDK podhled desky 2xDF 12,5 bez TI dvouvrstvá spodní kce profil CD+UD | m2 | 14.08 | 890 | 12531.2 | CS ÚRS 2018 01 |  | snížená |  | 0 | 0.02515 | 0.35411 |  | 0 |  | 0 | 16 | K | 2 |  |  |  | ROZPOCET | 0 | 12531.2 | 0 | 0 | 0 | 2 | 12531.2 | 16 | -1047644310
| VV |  | Půdorys | [16 empty] | VV | 2 | 1 | True | 0 | ROZPOCET
| VV |  | 3,2*4,4 |  | 14.08 | [14 empty] | VV | 2 | 2 | True | 0 | ROZPOCET
388 | K | 763131453 | SDK podhled deska 1xH2 15 bez TI dvouvrstvá spodní kce profil CD+UD | m2 | 20.37 | 675 | 13749.75 |  |  | snížená |  | 0 | 0.01254 | 0.25544 |  | 0 |  | 0 | 16 | K | 2 |  |  |  | ROZPOCET | 0 | 13749.75 | 0 | 0 | 0 | 2 | 13749.75 | 16 | -872956065
| VV |  | Půdorysy | [16 empty] | VV | 2 | 1 | True | 0 | ROZPOCET
| VV |  | 3,82+3,71+3,58+3,61+5,65 |  | 20.37 | [14 empty] | VV | 2 | 2 | True | 0 | ROZPOCET
389 | K | 763131751 | Montáž parotěsné zábrany do SDK podhledu | m2 | 34.45 | 45 | 1550.25 | CS ÚRS 2018 01 |  | snížená |  | 0 | 0 | 0 |  | 0 |  | 0 | 16 | K | 2 |  |  |  | ROZPOCET | 0 | 1550.25 | 0 | 0 | 0 | 2 | 1550.25 | 16 | 587724464
| VV |  | 14,08+20,37 |  | 34.45 | [14 empty] | VV | 2 | 2 | True | 0 | ROZPOCET
390 | M | 28329276 | Folie nehořlavá parotěsná pro interiér 140 g/m2, včetně doplňků | m2 | 41.34 | 49 | 2025.66 | CS ÚRS 2018 01 |  | snížená |  | 0 | 0.00014 | 0.0057876 |  | 0 |  | 0 | 32 | M | 2 |  |  |  | ROZPOCET | 0 | 2025.66 | 0 | 0 | 0 | 2 | 2025.66 | 16 | 514227973
| VV |  | 34,45*1,2 |  | 41.34 | [14 empty] | VV | 2 | 2 | True | 0 | ROZPOCET
391 | K | 763164546 | SDK obklad tvaru L š do 0,8 m desky 1xH2DF 15 | m | 1.025 | 890 | 912.25 | CS ÚRS 2018 01 |  | snížená |  | 0 | 0.01095 | 0.011224 |  | 0 |  | 0 | 16 | K | 2 |  |  |  | ROZPOCET | 0 | 912.25 | 0 | 0 | 0 | 2 | 912.25 | 16 | -597236695
| VV |  | Půdorys | [16 empty] | VV | 2 | 1 | True | 0 | ROZPOCET
| VV |  | 1,025 |  | 1.025 | [14 empty] | VV | 2 | 2 | True | 0 | ROZPOCET
392 | K | 763164646 | SDK obklad kovových kcí tvaru U š do 1,2 m desky 1xH2DF 15 | m | 2.125 | 990 | 2103.75 | CS ÚRS 2018 01 |  | snížená |  | 0 | 0.01625 | 0.034531 |  | 0 |  | 0 | 16 | K | 2 |  |  |  | ROZPOCET | 0 | 2103.75 | 0 | 0 | 0 | 2 | 2103.75 | 16 | 379797314
| VV |  | Půdorys | [16 empty] | VV | 2 | 1 | True | 0 | ROZPOCET
| VV |  | 2,125 |  | 2.125 | [14 empty] | VV | 2 | 2 | True | 0 | ROZPOCET
393 | K | 998763402 | Přesun hmot procentní pro sádrokartonové konstrukce v objektech v do 12 m | % | 328.73 | 1.52 | 499.67 | CS ÚRS 2018 01 |  | snížená |  | 0 | 0 | 0 |  | 0 |  | 0 | 16 | K | 2 |  |  |  | ROZPOCET | 0 | 499.67 | 0 | 0 | 0 | 2 | 499.67 | 16 | -134080903
| D | 764 | Konstrukce klempířské |  |  |  | 32679.88 |  |  |  |  | 0 |  | 0.088303 | 0 |  | 0 | 0 | 2 | D | 1 |  |  |  | ROZPOCET | [6 empty] | 32679.88
394 | K | 764314611 | Lemování prostupů střech s krytinou prejzovou nebo vlnitou z Pz s povrchovou úpravou | m2 | 4.85 | 1920 | 9312 | CS ÚRS 2018 01 |  | snížená |  | 0 | 0.01082 | 0.052477 |  | 0 |  | 0 | 16 | K | 2 |  |  |  | ROZPOCET | 0 | 9312 | 0 | 0 | 0 | 2 | 9312 | 16 | 427039274
| VV |  | Půdorys střechy, výpis | [16 empty] | VV | 2 | 1 | True | 0 | ROZPOCET
| VV |  | 1,35+7*0,5 |  | 4.85 | [14 empty] | VV | 2 | 2 | True | 0 | ROZPOCET
395 | K | 764216644 | Oplechování rovných parapetů celoplošně lepené z Pz s povrchovou úpravou rš do 330 mm | m | 3.9 | 545 | 2125.5 | CS ÚRS 2018 01 |  | snížená |  | 0 | 0.00358 | 0.013962 |  | 0 |  | 0 | 16 | K | 2 |  |  |  | ROZPOCET | 0 | 2125.5 | 0 | 0 | 0 | 2 | 2125.5 | 16 | -1459980766
| VV |  | Půdorysy, výpis | [16 empty] | VV | 2 | 1 | True | 0 | ROZPOCET
| VV |  | 0,5+2*0,6+1+1,2 |  | 3.9 | [14 empty] | VV | 2 | 2 | True | 0 | ROZPOCET
396 | K | 764216645 | Oplechování rovných parapetů celoplošně lepené z Pz s povrchovou úpravou rš do 400 mm | m | 3.6 | 616 | 2217.6 | CS ÚRS 2018 01 |  | snížená |  | 0 | 0.00429 | 0.015444 |  | 0 |  | 0 | 16 | K | 2 |  |  |  | ROZPOCET | 0 | 2217.6 | 0 | 0 | 0 | 2 | 2217.6 | 16 | 968665773
| VV |  | Půdorysy, výpis | [16 empty] | VV | 2 | 1 | True | 0 | ROZPOCET
| VV |  | 3*1,2 |  | 3.6 | [14 empty] | VV | 2 | 2 | True | 0 | ROZPOCET
397 | K | 764216646 | Oplechování rovných parapetů celoplošně lepené z Pz s povrchovou úpravou rš do 500 mm | m | 1.2 | 769 | 922.8 | CS ÚRS 2018 01 |  | snížená |  | 0 | 0.00535 | 0.00642 |  | 0 |  | 0 | 16 | K | 2 |  |  |  | ROZPOCET | 0 | 922.8 | 0 | 0 | 0 | 2 | 922.8 | 16 | -1350638891
| VV |  | Půdorysy, výpis | [16 empty] | VV | 2 | 1 | True | 0 | ROZPOCET
| VV |  | 1,2 |  | 1.2 | [14 empty] | VV | 2 | 2 | True | 0 | ROZPOCET
398 | K | HZS2152 | Hodinová zúčtovací sazba klempíř odborný - očištění, příp. úpravy, vyspravení stávajících klempířských prvků včetně materiálu | hod | 32 | 550 | 17600 | CS ÚRS 2018 01 |  | snížená |  | 0 | 0 | 0 |  | 0 |  | 0 | 16 | K | 2 |  |  |  | ROZPOCET | 0 | 17600 | 0 | 0 | 0 | 2 | 17600 | 16 | 1743763672
| VV |  | 32 |  | 32 | [14 empty] | VV | 2 | 2 | True | 0 | ROZPOCET
399 | K | 998764202 | Přesun hmot procentní pro konstrukce klempířské v objektech v do 12 m | % | 321.78 | 1.56 | 501.98 | CS ÚRS 2018 01 |  | snížená |  | 0 | 0 | 0 |  | 0 |  | 0 | 16 | K | 2 |  |  |  | ROZPOCET | 0 | 501.98 | 0 | 0 | 0 | 2 | 501.98 | 16 | -561542250
| D | 765 | Krytina skládaná |  |  |  | 34758.9 |  |  |  |  | 0 |  | 0 | 0 |  | 0 | 0 | 2 | D | 1 |  |  |  | ROZPOCET | [6 empty] | 34758.9
400 | K | HZS2142 | Hodinová zúčtovací sazba pokrývač odborný - úpravy stávající střešní krytiny - částečná demontáž, zpětné doplnění včetně materiálu | hod | 60 | 550 | 33000 | CS ÚRS 2018 01 |  | snížená |  | 0 | 0 | 0 |  | 0 |  | 0 | 16 | K | 2 |  |  |  | ROZPOCET | 0 | 33000 | 0 | 0 | 0 | 2 | 33000 | 16 | -2108264146
| VV |  | 60 |  | 60 | [14 empty] | VV | 2 | 2 | True | 0 | ROZPOCET
401 | K | 998765202 | Přesun hmot procentní pro krytiny skládané v objektech v do 12 m | % | 330 | 5.33 | 1758.9 | CS ÚRS 2018 01 |  | snížená |  | 0 | 0 | 0 |  | 0 |  | 0 | 16 | K | 2 |  |  |  | ROZPOCET | 0 | 1758.9 | 0 | 0 | 0 | 2 | 1758.9 | 16 | -466201860
| D | 766 | Konstrukce truhlářské |  |  |  | 364284.6 |  |  |  |  | 0 |  | 0.71649 | -0.04435 |  | 0 | 0 | 2 | D | 1 |  |  |  | ROZPOCET | [6 empty] | 364284.6
402 | K | 766001 | Dodávka a montáž plastových oken a dveří, parametry a vybavení dle PD, včeně kování, doplňků, vnitřních parapetů a ošetření připojovacích spár | m2 | 8.764 | 9990 | 87552.36 |  |  | snížená |  | 0 | 0 | 0 |  | 0 |  | 0 | 16 | K | 2 |  |  |  | ROZPOCET | 0 | 87552.36 | 0 | 0 | 0 | 2 | 87552.36 | 16 | -1665961521
| VV |  | Půdorysy, výpisy | [16 empty] | VV | 2 | 1 | True | 0 | ROZPOCET
| VV |  | Cena je stanovena na základě průzkumu trhu | [16 empty] | VV | 2 | 1 | True | 0 | ROZPOCET
| VV |  | 8,764 |  | 8.764 | [14 empty] | VV | 2 | 2 | True | 0 | ROZPOCET
403 | K | 766660001 | Montáž dveřních křídel otvíravých 1křídlových š do 0,8 m do ocelové zárubně | kus | 12 | 350 | 4200 | CS ÚRS 2018 01 |  | snížená |  | 0 | 0 | 0 |  | 0 |  | 0 | 16 | K | 2 |  |  |  | ROZPOCET | 0 | 4200 | 0 | 0 | 0 | 2 | 4200 | 16 | 1954365926
| VV |  | Půdorysy, výpis | [16 empty] | VV | 2 | 1 | True | 0 | ROZPOCET
| VV |  | 12 |  | 12 | [14 empty] | VV | 2 | 2 | True | 0 | ROZPOCET
404 | K | 766660002 | Montáž dveřních křídel otvíravých 1křídlových š přes 0,8 m do ocelové zárubně | kus | 1 | 750 | 750 | CS ÚRS 2018 01 |  | snížená |  | 0 | 0 | 0 |  | 0 |  | 0 | 16 | K | 2 |  |  |  | ROZPOCET | 0 | 750 | 0 | 0 | 0 | 2 | 750 | 16 | 1919560283
| VV |  | Půdorysy, výpis | [16 empty] | VV | 2 | 1 | True | 0 | ROZPOCET
| VV |  | 1 |  | 1 | [14 empty] | VV | 2 | 2 | True | 0 | ROZPOCET
405 | K | 766660021 | Montáž dveřních křídel otvíravých 1křídlových š do 0,8 m požárních do ocelové zárubně | kus | 7 | 750 | 5250 | CS ÚRS 2018 01 |  | snížená |  | 0 | 0 | 0 |  | 0 |  | 0 | 16 | K | 2 |  |  |  | ROZPOCET | 0 | 5250 | 0 | 0 | 0 | 2 | 5250 | 16 | 1544669936
| VV |  | Půdorysy, výpis | [16 empty] | VV | 2 | 1 | True | 0 | ROZPOCET
| VV |  | 7 |  | 7 | [14 empty] | VV | 2 | 2 | True | 0 | ROZPOCET
406 | K | 766660022 | Montáž dveřních křídel otvíravých 1křídlových š přes 0,8 m požárních do ocelové zárubně | kus | 1 | 750 | 750 | CS ÚRS 2018 01 |  | snížená |  | 0 | 0 | 0 |  | 0 |  | 0 | 16 | K | 2 |  |  |  | ROZPOCET | 0 | 750 | 0 | 0 | 0 | 2 | 750 | 16 | 1252547877
| VV |  | Půdorysy, výpis | [16 empty] | VV | 2 | 1 | True | 0 | ROZPOCET
| VV |  | 1 |  | 1 | [14 empty] | VV | 2 | 2 | True | 0 | ROZPOCET
406b | K | 766660022 | Montáž dveřních křídel otvíravých 1křídlových š přes 0,8 m požárních do ocelové zárubně méněpráce | kus | -1 | 750 | -750 | CS ÚRS 2018 01 |  | snížená |  | 0 | 0 | 0 |  | 0 |  | 0 | 16 | K | 2 |  |  |  | ROZPOCET | 0 | -750 | 0 | 0 | 0 | 2 | -750 | 16 | 1252547877
| VV |  | Půdorysy, výpis | [16 empty] | VV | 2 | 1 | True | 0 | ROZPOCET
| VV |  | -1 |  | -1 | [14 empty] | VV | 2 | 2 | True | 0 | ROZPOCET
407 | K | 766660311 | Montáž posuvných dveří jednokřídlových průchozí šířky do 800 mm do pouzdra s jednou kapsou | kus | 3 | 1600 | 4800 | CS ÚRS 2018 01 |  | snížená |  | 0 | 0 | 0 |  | 0 |  | 0 | 16 | K | 2 |  |  |  | ROZPOCET | 0 | 4800 | 0 | 0 | 0 | 2 | 4800 | 16 | 1651955085
| VV |  | Půdorysy, výpis | [16 empty] | VV | 2 | 1 | True | 0 | ROZPOCET
| VV |  | 3 |  | 3 | [14 empty] | VV | 2 | 2 | True | 0 | ROZPOCET
408 | M | 61161717 | Dveře vnitřní hladké plné 1křídlové 70x197cm s povrchovou úpravou | kus | 7 | 2890 | 20230 | CS ÚRS 2018 01 |  | snížená |  | 0 | 0.014 | 0.098 |  | 0 |  | 0 | 32 | M | 2 |  |  |  | ROZPOCET | 0 | 20230 | 0 | 0 | 0 | 2 | 20230 | 16 | 1376246412
| VV |  | 7 |  | 7 | [14 empty] | VV | 2 | 2 | True | 0 | ROZPOCET
409 | M | 61161721 | Dveře vnitřní hladké plné 1křídlové 80x197cm s povrchovou úpravou | kus | 3 | 2900 | 8700 | CS ÚRS 2018 01 |  | snížená |  | 0 | 0.016 | 0.048 |  | 0 |  | 0 | 32 | M | 2 |  |  |  | ROZPOCET | 0 | 8700 | 0 | 0 | 0 | 2 | 8700 | 16 | -970288330
| VV |  | 3 |  | 3 | [14 empty] | VV | 2 | 2 | True | 0 | ROZPOCET
410 | M | 61161760 | Dveře vnitřní hladké 2/3sklo 1křídlové 80x197cm s povrchovou úpravou | kus | 3 | 3900 | 11700 | CS ÚRS 2018 01 |  | snížená |  | 0 | 0.024 | 0.072 |  | 0 |  | 0 | 32 | M | 2 |  |  |  | ROZPOCET | 0 | 11700 | 0 | 0 | 0 | 2 | 11700 | 16 | 562158214
| VV |  | 3 |  | 3 | [14 empty] | VV | 2 | 2 | True | 0 | ROZPOCET
411 | M | 61165310 | Dveře vnitřní protipožární hladké plné 1křídlové 80x197cm s povrchovou úpravou | kus | 6 | 4200 | 25200 | CS ÚRS 2018 01 |  | snížená |  | 0 | 0.038 | 0.228 |  | 0 |  | 0 | 32 | M | 2 |  |  |  | ROZPOCET | 0 | 25200 | 0 | 0 | 0 | 2 | 25200 | 16 | 2012663605
| VV |  | 6 |  | 6 | [14 empty] | VV | 2 | 2 | True | 0 | ROZPOCET
412 | M | 61165319 | Dveře vnitřní protipožární hladké plné 1křídlové atypický rozměr 80x134cm s povrchovou úpravou | kus | 1 | 5800 | 5800 |  |  | snížená |  | 0 | 0.038 | 0.038 |  | 0 |  | 0 | 32 | M | 2 |  |  |  | ROZPOCET | 0 | 5800 | 0 | 0 | 0 | 2 | 5800 | 16 | 60471558
| VV |  | 1 |  | 1 | [14 empty] | VV | 2 | 2 | True | 0 | ROZPOCET
413 | M | 61165314 | Dveře vnitřní protipožární hladké plné 1křídlové 90x197cm s povrchovou úpravou | kus | 1 | 4200 | 4200 | CS ÚRS 2018 01 |  | snížená |  | 0 | 0.043 | 0.043 |  | 0 |  | 0 | 32 | M | 2 |  |  |  | ROZPOCET | 0 | 4200 | 0 | 0 | 0 | 2 | 4200 | 16 | -1207525718
| VV |  | 1 |  | 1 | [14 empty] | VV | 2 | 2 | True | 0 | ROZPOCET
413b | M | 61165314 | Dveře vnitřní protipožární hladké plné 1křídlové 90x197cm s povrchovou úpravou méněpráce | kus | -1 | 4200 | -4200 | CS ÚRS 2018 01 |  | snížená |  | 0 | 0.043 |  | -0.043 | 0 |  | 0 | 32 | M | 2 |  |  |  | ROZPOCET | 0 | -4200 | 0 | 0 | 0 | 2 | -4200 | 16 | -1207525718
| VV |  | -1 |  | -1 | [14 empty] | VV | 2 | 2 | True | 0 | ROZPOCET
414 | M | 61173131 | Dveře vchodové dřevěné plné 70x197 cm s povrchovou úpravou | kus | 1 | 4000 | 4000 | CS ÚRS 2018 01 |  | snížená |  | 0 | 0.023 | 0.023 |  | 0 |  | 0 | 32 | M | 2 |  |  |  | ROZPOCET | 0 | 4000 | 0 | 0 | 0 | 2 | 4000 | 16 | -1881271923
| VV |  | 1 |  | 1 | [14 empty] | VV | 2 | 2 | True | 0 | ROZPOCET
415 | M | 61173120 | Dveře vchodové dřevěné plné 80x197 cm s povrchovou úpravou | kus | 1 | 5500 | 5500 | CS ÚRS 2018 01 |  | snížená |  | 0 | 0.027 | 0.027 |  | 0 |  | 0 | 32 | M | 2 |  |  |  | ROZPOCET | 0 | 5500 | 0 | 0 | 0 | 2 | 5500 | 16 | -1469904120
| VV |  | 1 |  | 1 | [14 empty] | VV | 2 | 2 | True | 0 | ROZPOCET
416 | M | 61173121 | Dveře vchodové dřevěné plné 90x197 cm s povrchovou úpravou | kus | 1 | 5900 | 5900 | CS ÚRS 2018 01 |  | snížená |  | 0 | 0.03 | 0.03 |  | 0 |  | 0 | 32 | M | 2 |  |  |  | ROZPOCET | 0 | 5900 | 0 | 0 | 0 | 2 | 5900 | 16 | 1167904373
| VV |  | 1 |  | 1 | [14 empty] | VV | 2 | 2 | True | 0 | ROZPOCET
417 | K | 766682111 | Montáž zárubní obložkových pro dveře jednokřídlové tl stěny do 170 mm | kus | 3 | 1000 | 3000 | CS ÚRS 2018 01 |  | snížená |  | 0 | 0.00047 | 0.00141 |  | 0 |  | 0 | 16 | K | 2 |  |  |  | ROZPOCET | 0 | 3000 | 0 | 0 | 0 | 2 | 3000 | 16 | -494510508
| VV |  | Půdorysy, výpis | [16 empty] | VV | 2 | 1 | True | 0 | ROZPOCET
| VV |  | 3 |  | 3 | [14 empty] | VV | 2 | 2 | True | 0 | ROZPOCET
418 | M | 61182258 | Zárubeň obložková pro dveře 1křídlové 60,70,80,90x197cm tl 6-17cm s povrchovou úpravou | kus | 3 | 2490 | 7470 | CS ÚRS 2018 01 |  | snížená |  | 0 | 0.016 | 0.048 |  | 0 |  | 0 | 32 | M | 2 |  |  |  | ROZPOCET | 0 | 7470 | 0 | 0 | 0 | 2 | 7470 | 16 | 33162917
| VV |  | 3 |  | 3 | [14 empty] | VV | 2 | 2 | True | 0 | ROZPOCET
419 | K | 766660722 | Montáž dveřního kování | kus | 24 | 120 | 2880 | CS ÚRS 2018 01 |  | snížená |  | 0 | 0 | 0 |  | 0 |  | 0 | 16 | K | 2 |  |  |  | ROZPOCET | 0 | 2880 | 0 | 0 | 0 | 2 | 2880 | 16 | 2098450748
| VV |  | 24 |  | 24 | [14 empty] | VV | 2 | 2 | True | 0 | ROZPOCET
419b | K | 766660722 | Montáž dveřního kování méněpráce | kus | -1 | 120 | -120 | CS ÚRS 2018 01 |  | snížená |  | 0 | 0 | 0 |  | 0 |  | 0 | 16 | K | 2 |  |  |  | ROZPOCET | 0 | -120 | 0 | 0 | 0 | 2 | -120 | 16 | 2098450748
| VV |  | -1 |  | -1 | [14 empty] | VV | 2 | 2 | True | 0 | ROZPOCET
420 | M | 54914620 | Kování vrchní dveřní (klika / koule / WC) včetně rozet-štítů a montážního materiálu | kus | 24 | 750 | 18000 | CS ÚRS 2018 01 |  | snížená |  | 0 | 0.0012 | 0.0288 |  | 0 |  | 0 | 32 | M | 2 |  |  |  | ROZPOCET | 0 | 18000 | 0 | 0 | 0 | 2 | 18000 | 16 | -622589781
| VV |  | 24 |  | 24 | [14 empty] | VV | 2 | 2 | True | 0 | ROZPOCET
420b | M | 54914620 | Kování vrchní dveřní (klika / koule / WC) včetně rozet-štítů a montážního materiálu vicepráce | kus | -1 | 750 | -750 | CS ÚRS 2018 01 |  | snížená |  | 0 | 0.0012 |  | -0.0012 | 0 |  | 0 | 32 | M | 2 |  |  |  | ROZPOCET | 0 | -750 | 0 | 0 | 0 | 2 | -750 | 16 | -622589781
| VV |  | -1 |  | -1 | [14 empty] | VV | 2 | 2 | True | 0 | ROZPOCET
421 | M | 54964110 | Vložka zámková cylindrická oboustranná | kus | 17 | 220 | 3740 | CS ÚRS 2018 01 |  | snížená |  | 0 | 0.00015 | 0.00255 |  | 0 |  | 0 | 32 | M | 2 |  |  |  | ROZPOCET | 0 | 3740 | 0 | 0 | 0 | 2 | 3740 | 16 | 1981458669
| VV |  | 17 |  | 17 | [14 empty] | VV | 2 | 2 | True | 0 | ROZPOCET
421b | M | 54964110 | Vložka zámková cylindrická oboustranná méněpráce | kus | -1 | 220 | -220 | CS ÚRS 2018 01 |  | snížená |  | 0 | 0.00015 |  | -0.00015 | 0 |  | 0 | 32 | M | 2 |  |  |  | ROZPOCET | 0 | -220 | 0 | 0 | 0 | 2 | -220 | 16 | 1981458669
| VV |  | -1 |  | -1 | [14 empty] | VV | 2 | 2 | True | 0 | ROZPOCET
422 | K | 766695213 | Montáž truhlářských prahů dveří 1křídlových šířky přes 10 cm | kus | 8 | 95 | 760 | CS ÚRS 2018 01 |  | snížená |  | 0 | 0 | 0 |  | 0 |  | 0 | 16 | K | 2 |  |  |  | ROZPOCET | 0 | 760 | 0 | 0 | 0 | 2 | 760 | 16 | 1234705531
| VV |  | Půdorysy, výpis | [16 empty] | VV | 2 | 1 | True | 0 | ROZPOCET
| VV |  | 8 |  | 8 | [14 empty] | VV | 2 | 2 | True | 0 | ROZPOCET
423 | M | 61187401 | Práh dveřní dřevěný bukový tl 2cm dl 82cm š do 15cm včetně povrchové úpravy | kus | 7 | 120 | 840 | CS ÚRS 2018 01 |  | snížená |  | 0 | 0.0018 | 0.0126 |  | 0 |  | 0 | 32 | M | 2 |  |  |  | ROZPOCET | 0 | 840 | 0 | 0 | 0 | 2 | 840 | 16 | -2014661456
| VV |  | 7 |  | 7 | [14 empty] | VV | 2 | 2 | True | 0 | ROZPOCET
424 | M | 61187421 | Práh dveřní dřevěný bukový tl 2cm dl 92cm š do 15cm včetně povrchové úpravy | kus | 1 | 135 | 135 | CS ÚRS 2018 01 |  | snížená |  | 0 | 0.00203 | 0.00203 |  | 0 |  | 0 | 32 | M | 2 |  |  |  | ROZPOCET | 0 | 135 | 0 | 0 | 0 | 2 | 135 | 16 | 756155928
| VV |  | 1 |  | 1 | [14 empty] | VV | 2 | 2 | True | 0 | ROZPOCET
425 | K | 766660717 | Montáž dveřních křídel samozavírače na ocelovou zárubeň | kus | 3 | 200 | 600 | CS ÚRS 2018 01 |  | snížená |  | 0 | 0 | 0 |  | 0 |  | 0 | 16 | K | 2 |  |  |  | ROZPOCET | 0 | 600 | 0 | 0 | 0 | 2 | 600 | 16 | -1131081181
| VV |  | Půdorysy, výpis | [16 empty] | VV | 2 | 1 | True | 0 | ROZPOCET
| VV |  | 3 |  | 3 | [14 empty] | VV | 2 | 2 | True | 0 | ROZPOCET
426 | M | 54917265 | Samozavírač dveří hydraulický | kus | 3 | 1025 | 3075 | CS ÚRS 2018 01 |  | snížená |  | 0 | 0.0047 | 0.0141 |  | 0 |  | 0 | 32 | M | 2 |  |  |  | ROZPOCET | 0 | 3075 | 0 | 0 | 0 | 2 | 3075 | 16 | -1509551397
| VV |  | 3 |  | 3 | [14 empty] | VV | 2 | 2 | True | 0 | ROZPOCET
427 | K | 766008 | Dodávka a montáž kuchyňských linek, parametry a vybavení dle PD | kus | 6 | 21900 | 131400 |  |  | snížená |  | 0 | 0 | 0 |  | 0 |  | 0 | 16 | K | 2 |  |  |  | ROZPOCET | 0 | 131400 | 0 | 0 | 0 | 2 | 131400 | 16 | 1712075616
| VV |  | Půdorysy | [16 empty] | VV | 2 | 1 | True | 0 | ROZPOCET
| VV |  | Cena je stanovena na základě průzkumu trhu | [16 empty] | VV | 2 | 1 | True | 0 | ROZPOCET
| VV |  | 6 |  | 6 | [14 empty] | VV | 2 | 2 | True | 0 | ROZPOCET
428 | K | HZS2122 | Hodinová zúčtovací sazba truhlář odborný - vyspravení stávajícího dřevěného schodiště včetně materiálu | hod | 24 | 300 | 7200 | CS ÚRS 2018 01 |  | snížená |  | 0 | 0 | 0 |  | 0 |  | 0 | 16 | K | 2 |  |  |  | ROZPOCET | 0 | 7200 | 0 | 0 | 0 | 2 | 7200 | 16 | 1598200158
| VV |  | 24 |  | 24 | [14 empty] | VV | 2 | 2 | True | 0 | ROZPOCET
428b | K | HZS2122 | Hodinová zúčtovací sazba truhlář odborný - vyspravení stávajícího dřevěného schodiště včetně materiálu méněpráce | hod | -24 | 300 | -7200 | CS ÚRS 2018 01 |  | snížená |  | 0 | 0 | 0 |  | 0 |  | 0 | 16 | K | 2 |  |  |  | ROZPOCET | 0 | -7200 | 0 | 0 | 0 | 2 | -7200 | 16 | 1598200158
| VV |  | -24 |  | -24 | [14 empty] | VV | 2 | 2 | True | 0 | ROZPOCET
429 | K | 998766202 | Přesun hmot procentní pro konstrukce truhlářské v objektech v do 12 m | % | 3736.32 | 1.08 | 4035.23 | CS ÚRS 2018 01 |  | snížená |  | 0 | 0 | 0 |  | 0 |  | 0 | 16 | K | 2 |  |  |  | ROZPOCET | 0 | 4035.23 | 0 | 0 | 0 | 2 | 4035.23 | 16 | 570264196
429b | K | 998766202 | Přesun hmot procentní pro konstrukce truhlářské v objektech v do 12 m | % | -132.4 | 1.08 | -142.99 | CS ÚRS 2018 01 |  | snížená |  | 0 | 0 | 0 |  |  |  | 0 | 16 | K | 2 |  |  |  | ROZPOCET | 0 | -142.99 | 0 | 0 | 0 | 2 | -142.99 | 16 | 570264196
| D | 767 | Konstrukce zámečnické |  |  |  | 79201.87 |  |  |  |  | 0 |  | 0.67416 | 0.52156 | 0 | 0 | 0 | 2 | D | 1 |  |  |  | ROZPOCET | [6 empty] | 79201.87
430 | K | HZS2132 | Hodinová zúčtovací sazba zámečník odborný - očištění a vyspravení schodišťových madel včetně materiálu | hod | 12 | 350 | 4200 | CS ÚRS 2018 01 |  | snížená |  | 0 | 0 | 0 |  |  |  | 0 | 16 | K | 2 |  |  |  | ROZPOCET | 0 | 4200 | 0 | 0 | 0 | 2 | 4200 | 16 | 154414403
| VV |  | 12 |  | 12 | [10 empty] | 0 |  |  |  | VV | 2 | 2 | True | 0 | ROZPOCET
D49 | K | 767122000 | Dodávka a montáž ocelového táhla krovu prům.20mm zákl.synt.nátěr-statické zajištění | ks | 1 | 5650 | 5650 |  |  | snížená |  | 0 | 0.08 |  | 0.08 |  |  | 0 | 16 | K | 2 |  |  |  | ROZPOCET | 0 | 5650 | 0 | 0 | 0 | 2 | 5650 | 16 | 1872599865
| VV |  | Půdorys krovu | [16 empty] | VV | 2 | 1 | True | 0 | ROZPOCET
| VV |  | 1 |  | 1 | [10 empty] | 0 |  |  |  | VV | 2 | 2 | True | 0 | ROZPOCET
D50 | K | 767122000 | Dodávka a montáž ocelových příložek krovu U14 zákl.synt.nátěr vč.kotvních prvků-statické zajištění | t | 0.4051 | 34500 | 13975.95 |  |  | snížená |  | 0 | 1.09 |  | 0.44156 |  |  | 0 | 16 | K | 2 |  |  |  | ROZPOCET | 0 | 13975.95 | 0 | 0 | 0 | 2 | 13975.95 | 16 | 1872599865
| VV |  | Půdorys krovu | [16 empty] | VV | 2 | 1 | True | 0 | ROZPOCET
| VV |  | (5,7+10,8+3,6+1)*1,2*16/1000 |  | 0.4051 | [10 empty] | 0 |  |  |  | VV | 2 | 2 | True | 0 | ROZPOCET
431 | K | 767122112 | Montáž stěn s výplní z kovové sítě | m2 | 26.59 | 300 | 7977 | CS ÚRS 2018 01 |  | snížená |  | 0 | 0.0001 | 0.002659 |  |  |  | 0 | 16 | K | 2 |  |  |  | ROZPOCET | 0 | 7977 | 0 | 0 | 0 | 2 | 7977 | 16 | 1872599865
| VV |  | Půdorys, výpis | [16 empty] | VV | 2 | 1 | True | 0 | ROZPOCET
| VV |  | (1,019+2,97+2,97+2,12+2)*2,4 |  | 26.59 | [10 empty] | 0 |  |  |  | VV | 2 | 2 | True | 0 | ROZPOCET
432 | K | 767122129 | Příplatek za provedení dveří včetně dodání pantů a kování | kus | 5 | 1250 | 6250 |  |  | snížená |  | 0 | 0.0001 | 0.0005 |  |  |  | 0 | 16 | K | 2 |  |  |  | ROZPOCET | 0 | 6250 | 0 | 0 | 0 | 2 | 6250 | 16 | 620514683
| VV |  | Půdorys, výpis | [16 empty] | VV | 2 | 1 | True | 0 | ROZPOCET
| VV |  | 5 |  | 5 | [10 empty] | 0 |  |  |  | VV | 2 | 2 | True | 0 | ROZPOCET
433 | M | 14550246 | Profily ocelové | t | 0.671 | 25500 | 17110.5 | CS ÚRS 2018 01 |  | snížená |  | 0 | 1 | 0.671 |  |  |  | 0 | 32 | M | 2 |  |  |  | ROZPOCET | 0 | 17110.5 | 0 | 0 | 0 | 2 | 17110.5 | 16 | -540452265
| VV |  | Předpokl. | [16 empty] | VV | 2 | 1 | True | 0 | ROZPOCET
| VV |  | 0,61*1,1 |  | 0.671 | [10 empty] | 0 |  |  |  | VV | 2 | 2 | True | 0 | ROZPOCET
434 | M | 31324912 | Žebírkové pletivo v rámu | m2 | 37.73 | 600 | 22638 |  |  | snížená |  | 0 | 0 | 0 |  |  |  | 0 | 32 | M | 2 |  |  |  | ROZPOCET | 0 | 22638 | 0 | 0 | 0 | 2 | 22638 | 16 | -1227859446
| VV |  | 26,95*1,4 |  | 37.73 | [10 empty] | 0 |  |  |  | VV | 2 | 2 | True | 0 | ROZPOCET
435 | K | 998767202 | Přesun hmot procentní pro zámečnické konstrukce v objektech v do 12 m | % | 581.75 | 1.8 | 1047.15 | CS ÚRS 2018 01 |  | snížená |  | 0 | 0 | 0 |  | 0 |  | 0 | 16 | K | 2 |  |  |  | ROZPOCET | 0 | 1047.15 | 0 | 0 | 0 | 2 | 1047.15 | 16 | -1091468401
435b | K | 998767202 | Přesun hmot procentní pro zámečnické konstrukce v objektech v do 12 m | % | 196.2595 | 1.8 | 353.27 | CS ÚRS 2018 01 |  | snížená |  | 0 | 0 | 0 |  |  |  | 0 | 16 | K | 2 |  |  |  | ROZPOCET | 0 | 353.27 | 0 | 0 | 0 | 2 | 353.27 | 16 | -1091468401
| D | 771 | Podlahy z dlaždic |  |  |  | 141271.84 |  |  |  |  | 0 |  | 4.2662 | 0 | 0 | 0 | 0 | 2 | D | 1 |  |  |  | ROZPOCET | [6 empty] | 141271.84
436 | K | 771473112 | Montáž soklíků z dlaždic keramických lepených rovných v do 90 mm | m | 109.18 | 90 | 9826.2 | CS ÚRS 2018 01 |  | snížená |  | 0 | 0.00028 | 0.03057 |  |  |  | 0 | 16 | K | 2 |  |  |  | ROZPOCET | 0 | 9826.2 | 0 | 0 | 0 | 2 | 9826.2 | 16 | 1848778626
| VV |  | Půdorysy | [16 empty] | VV | 2 | 1 | True | 0 | ROZPOCET
| VV |  | 23,81+1,65+6,7+10,38+6,151+15,48+12,245 |  | 76.416 | [14 empty] | VV | 2 | 2 | True | 0 | ROZPOCET
| VV |  | 21,064+1,5+1,85++2,15+2,2+2,15+1,85 |  | 32.764 | [10 empty] | 0 |  |  |  | VV | 2 | 2 | True | 0 | ROZPOCET
437 | K | 771473132 | Montáž soklíků z dlaždic keramických schodišťových stupňovitých lepených v do 90 mm | m | 25.32 | 90 | 2278.8 | CS ÚRS 2018 01 |  | snížená |  | 0 | 0.00028 | 0.0070896 |  |  |  | 0 | 16 | K | 2 |  |  |  | ROZPOCET | 0 | 2278.8 | 0 | 0 | 0 | 2 | 2278.8 | 16 | 1000920070
| VV |  | Půdorysy | [16 empty] | VV | 2 | 1 | True | 0 | ROZPOCET
| VV |  | 22,44+2*1,44 |  | 25.32 | [10 empty] | 0 |  |  |  | VV | 2 | 2 | True | 0 | ROZPOCET
438 | K | 771274123 | Montáž obkladů stupnic z dlaždic protiskluzných keramických lepených š do 300 mm | m | 9.06 | 315 | 2853.9 | CS ÚRS 2018 01 |  | snížená |  | 0 | 0.00147 | 0.013318 |  |  |  | 0 | 16 | K | 2 |  |  |  | ROZPOCET | 0 | 2853.9 | 0 | 0 | 0 | 2 | 2853.9 | 16 | 692086910
| VV |  | Půdorysy | [16 empty] | VV | 2 | 1 | True | 0 | ROZPOCET
| VV |  | 3*3,02 |  | 9.06 | [10 empty] | 0 |  |  |  | VV | 2 | 2 | True | 0 | ROZPOCET
439 | K | 771274242 | Montáž obkladů podstupnic z dlaždic protiskluzných keramických lepených v do 200 mm | m | 9.06 | 315 | 2853.9 | CS ÚRS 2018 01 |  | snížená |  | 0 | 0.00098 | 0.0088788 |  |  |  | 0 | 16 | K | 2 |  |  |  | ROZPOCET | 0 | 2853.9 | 0 | 0 | 0 | 2 | 2853.9 | 16 | -1596672858
| VV |  | 9,06 |  | 9.06 | [10 empty] | 0 |  |  |  | VV | 2 | 2 | True | 0 | ROZPOCET
440 | K | 771574131 | Montáž podlah keramických protiskluzných lepených do 50 ks/m2 | m2 | 109.045 | 368 | 40128.56 | CS ÚRS 2018 01 |  | snížená |  | 0 | 0.00392 | 0.42746 |  |  |  | 0 | 16 | K | 2 |  |  |  | ROZPOCET | 0 | 40128.56 | 0 | 0 | 0 | 2 | 40128.56 | 16 | 1791512576
| VV |  | Půdorysy | [16 empty] | VV | 2 | 1 | True | 0 | ROZPOCET
| VV |  | 24,64+1,15+5,63+1,5+29,74 |  | 62.66 | [14 empty] | VV | 2 | 2 | True | 0 | ROZPOCET
| VV |  | 19,28+1,47+3,82+1,16+3,71+1,13+3,58+1,11+1,025+3,61+0,84+5,65 |  | 46.385 | [10 empty] | 0 |  |  |  | VV | 2 | 2 | True | 0 | ROZPOCET
441 | K | 771591195 | Zvýraznění krajních stupňů schodišť | m | 14.14 | 120 | 1696.8 |  |  | snížená |  | 0 | 0 | 0 |  |  |  | 0 | 16 | K | 2 |  |  |  | ROZPOCET | 0 | 1696.8 | 0 | 0 | 0 | 2 | 1696.8 | 16 | 742424688
| VV |  | Půdorysy | [16 empty] | VV | 2 | 1 | True | 0 | ROZPOCET
| VV |  | 2*3,02+6*1,35 |  | 14.14 | [10 empty] | 0 |  |  |  | VV | 2 | 2 | True | 0 | ROZPOCET
442 | K | 771990112 | Vyrovnání podkladu samonivelační stěrkou tl do 4 mm pevnosti 30 Mpa | m2 | 109.045 | 165 | 17992.43 | CS ÚRS 2018 01 |  | snížená |  | 0 | 0.0077 | 0.83965 |  |  |  | 0 | 16 | K | 2 |  |  |  | ROZPOCET | 0 | 17992.43 | 0 | 0 | 0 | 2 | 17992.43 | 16 | -625719720
| VV |  | 109,045 |  | 109.045 | [10 empty] | 0 |  |  |  | VV | 2 | 2 | True | 0 | ROZPOCET
443 | M | 59761290 | Dlaždice keramické protiskluzné (barevné) přes 9 do 12 ks/m2 | m2 | 153.083 | 359 | 54956.8 | CS ÚRS 2018 01 |  | snížená |  | 0 | 0.0192 | 2.9392 |  |  |  | 0 | 32 | M | 2 |  |  |  | ROZPOCET | 0 | 54956.8 | 0 | 0 | 0 | 2 | 54956.8 | 16 | -581181770
| VV |  | ((109,18+25,32)*0,15+109,045+9,06*(0,3+0,13))*1,15 |  | 153.083 | [10 empty] | 0 |  |  |  | VV | 2 | 2 | True | 0 | ROZPOCET
444 | K | 998771202 | Přesun hmot procentní pro podlahy z dlaždic v objektech v do 12 m | % | 1325.87 | 6.55 | 8684.45 | CS ÚRS 2018 01 |  | snížená |  | 0 | 0 | 0 |  |  |  | 0 | 16 | K | 2 |  |  |  | ROZPOCET | 0 | 8684.45 | 0 | 0 | 0 | 2 | 8684.45 | 16 | 932225203
| D | 776 | Podlahy povlakové |  |  |  | 104718.71 |  |  |  |  | 0 |  | 1.795 | 0 | 0 | 0 | 0 | 2 | D | 1 |  |  |  | ROZPOCET | [6 empty] | 104718.71
445 | K | 776121111 | Vodou ředitelná penetrace savého podkladu povlakových podlah | m2 | 154.915 | 10 | 1549.15 | CS ÚRS 2018 01 |  | snížená |  | 0 | 3e-05 | 0.0046475 |  |  |  | 0 | 16 | K | 2 |  |  |  | ROZPOCET | 0 | 1549.15 | 0 | 0 | 0 | 2 | 1549.15 | 16 | 1904113116
| VV |  | Půdorysy | [16 empty] | VV | 2 | 1 | True | 0 | ROZPOCET
| VV |  | 19,03+17,1 |  | 36.13 | [14 empty] | VV | 2 | 2 | True | 0 | ROZPOCET
| VV |  | 4,16+15,77+2,7+9,68+22,32+16,58+3,96+18,45+14,085+11,08 |  | 118.785 | [10 empty] | 0 |  |  |  | VV | 2 | 2 | True | 0 | ROZPOCET
446 | K | 776141112 | Vyrovnání podkladu povlakových podlah stěrkou tl do 5 mm | m2 | 154.915 | 165 | 25560.98 | CS ÚRS 2018 01 |  | snížená |  | 0 | 0.00758 | 1.1743 |  |  |  | 0 | 16 | K | 2 |  |  |  | ROZPOCET | 0 | 25560.98 | 0 | 0 | 0 | 2 | 25560.98 | 16 | -1957267399
| VV |  | 154,915 |  | 154.915 | [10 empty] | 0 |  |  |  | VV | 2 | 2 | True | 0 | ROZPOCET
447 | K | 776221111 | Lepení pásů z PVC standardním lepidlem | m2 | 154.915 | 89 | 13787.44 | CS ÚRS 2018 01 |  | snížená |  | 0 | 0.0003 | 0.046474 |  |  |  | 0 | 16 | K | 2 |  |  |  | ROZPOCET | 0 | 13787.44 | 0 | 0 | 0 | 2 | 13787.44 | 16 | 1713739589
| VV |  | 154,915 |  | 154.915 | [10 empty] | 0 |  |  |  | VV | 2 | 2 | True | 0 | ROZPOCET
448 | M | 28412285 | Krytina podlahová PVC | m2 | 185.898 | 269 | 50006.56 | CS ÚRS 2018 01 |  | snížená |  | 0 | 0.00283 | 0.52609 |  |  |  | 0 | 32 | M | 2 |  |  |  | ROZPOCET | 0 | 50006.56 | 0 | 0 | 0 | 2 | 50006.56 | 16 | 1291004359
| VV |  | 154,915*1,2 |  | 185.898 | [10 empty] | 0 |  |  |  | VV | 2 | 2 | True | 0 | ROZPOCET
449 | K | 776411111 | Montáž obvodových soklíků výšky do 80 mm | m | 149.408 | 35 | 5229.28 | CS ÚRS 2018 01 |  | snížená |  | 0 | 1e-05 | 0.0014941 |  |  |  | 0 | 16 | K | 2 |  |  |  | ROZPOCET | 0 | 5229.28 | 0 | 0 | 0 | 2 | 5229.28 | 16 | -894626758
| VV |  | Půdorysy | [16 empty] | VV | 2 | 1 | True | 0 | ROZPOCET
| VV |  | 16,81+16,34 |  | 33.15 | [14 empty] | VV | 2 | 2 | True | 0 | ROZPOCET
| VV |  | 6,31+14,92+4,336+11,61+17,982+16,448+5,16+15,99+12,98+10,522 |  | 116.258 | [10 empty] | 0 |  |  |  | VV | 2 | 2 | True | 0 | ROZPOCET
450 | M | 28411003 | Lišta soklová PVC 30 x 30 mm | m | 164.349 | 19 | 3122.63 | CS ÚRS 2018 01 |  | snížená |  | 0 | 0.00022 | 0.036157 |  |  |  | 0 | 32 | M | 2 |  |  |  | ROZPOCET | 0 | 3122.63 | 0 | 0 | 0 | 2 | 3122.63 | 16 | 1465389723
| VV |  | 149,408*1,1 |  | 164.349 | [10 empty] | 0 |  |  |  | VV | 2 | 2 | True | 0 | ROZPOCET
451 | K | 776421311 | Montáž přechodových samolepících lišt | m | 28.95 | 49 | 1418.55 | CS ÚRS 2018 01 |  | snížená |  | 0 | 0 | 0 |  |  |  | 0 | 16 | K | 2 |  |  |  | ROZPOCET | 0 | 1418.55 | 0 | 0 | 0 | 2 | 1418.55 | 16 | -1381965109
| VV |  | Půdorysy | [16 empty] | VV | 2 | 1 | True | 0 | ROZPOCET
| VV |  | 2*0,9+0,8+2,55+6*0,9+5*0,8+3,55+2,5+2,15+2,22+2,13+1,85 |  | 28.95 | [10 empty] | 0 |  |  |  | VV | 2 | 2 | True | 0 | ROZPOCET
452 | M | 55343115 | Profil přechodový Al 30 mm | m | 34.74 | 105 | 3647.7 | CS ÚRS 2018 01 |  | snížená |  | 0 | 0.00017 | 0.0059058 |  |  |  | 0 | 32 | M | 2 |  |  |  | ROZPOCET | 0 | 3647.7 | 0 | 0 | 0 | 2 | 3647.7 | 16 | 1779437666
| VV |  | 28,95*1,2 |  | 34.74 | [10 empty] | 0 |  |  |  | VV | 2 | 2 | True | 0 | ROZPOCET
453 | K | 998776202 | Přesun hmot procentní pro podlahy povlakové v objektech v do 12 m | % | 1043.22 | 0.38 | 396.42 | CS ÚRS 2018 01 |  | snížená |  | 0 | 0 | 0 |  |  |  | 0 | 16 | K | 2 |  |  |  | ROZPOCET | 0 | 396.42 | 0 | 0 | 0 | 2 | 396.42 | 16 | 2090675057
| D | 781 | Dokončovací práce - obklady |  |  |  | 118368.34 |  |  |  |  | 0 |  | 3.1562 | 0 | 0 | 0 | 0 | 2 | D | 1 |  |  |  | ROZPOCET | [6 empty] | 118368.34
454 | K | 781474115 | Montáž obkladů vnitřních keramických hladkých do 25 ks/m2 lepených (včetně lišt) | m2 | 122.167 | 370 | 45201.79 | CS ÚRS 2018 01 |  | snížená |  | 0 | 0.003 | 0.3665 |  |  |  | 0 | 16 | K | 2 |  |  |  | ROZPOCET | 0 | 45201.79 | 0 | 0 | 0 | 2 | 45201.79 | 16 | -94730391
| VV |  | Půdorysy, řez | [16 empty] | VV | 2 | 1 | True | 0 | ROZPOCET
| VV |  | (1,5+1,7+1,175)*2,05 |  | 8.969 | [14 empty] | VV | 2 | 2 | True | 0 | ROZPOCET
| VV |  | (1,665+0,9)*2,05 |  | 5.258 | [14 empty] | VV | 2 | 2 | True | 0 | ROZPOCET
| VV |  | 0,6*0,6 |  | 0.36 | [14 empty] | VV | 2 | 2 | True | 0 | ROZPOCET
| VV |  | 0,6*0,6 |  | 0.36 | [14 empty] | VV | 2 | 2 | True | 0 | ROZPOCET
| VV |  | (1,725+2)*2,05 |  | 7.636 | [14 empty] | VV | 2 | 2 | True | 0 | ROZPOCET
| VV |  | (1,7+0,75)*2,05 |  | 5.023 | [14 empty] | VV | 2 | 2 | True | 0 | ROZPOCET
| VV |  | 0,6*0,6 |  | 0.36 | [14 empty] | VV | 2 | 2 | True | 0 | ROZPOCET
| VV |  | (1,873+1,25)*2,05 |  | 6.402 | [14 empty] | VV | 2 | 2 | True | 0 | ROZPOCET
| VV |  | 0,6*0,6 |  | 0.36 | [14 empty] | VV | 2 | 2 | True | 0 | ROZPOCET
| VV |  | (1,7+1,69)*2,05 |  | 6.95 | [14 empty] | VV | 2 | 2 | True | 0 | ROZPOCET
| VV |  | (1,166+0,6)*0,6 |  | 1.06 | [14 empty] | VV | 2 | 2 | True | 0 | ROZPOCET
| VV |  | (11,132-1,576)*2,05-1,4 |  | 18.19 | [14 empty] | VV | 2 | 2 | True | 0 | ROZPOCET
| VV |  | 7,005*2,05-2,8 |  | 11.56 | [14 empty] | VV | 2 | 2 | True | 0 | ROZPOCET
| VV |  | 2,565*2,05-1,4 |  | 3.858 | [14 empty] | VV | 2 | 2 | True | 0 | ROZPOCET
| VV |  | 2,2*0,6 |  | 1.32 | [14 empty] | VV | 2 | 2 | True | 0 | ROZPOCET
| VV |  | 2,425*0,6 |  | 1.455 | [14 empty] | VV | 2 | 2 | True | 0 | ROZPOCET
| VV |  | 4,325*2,05-1,4 |  | 7.466 | [14 empty] | VV | 2 | 2 | True | 0 | ROZPOCET
| VV |  | 3*0,6 |  | 1.8 | [14 empty] | VV | 2 | 2 | True | 0 | ROZPOCET
| VV |  | 5,35*2,05-1,4 |  | 9.568 | [14 empty] | VV | 2 | 2 | True | 0 | ROZPOCET
| VV |  | 2,15*0,6 |  | 1.29 | [14 empty] | VV | 2 | 2 | True | 0 | ROZPOCET
| VV |  | 4,623*2,05-1,4 |  | 8.077 | [14 empty] | VV | 2 | 2 | True | 0 | ROZPOCET
| VV |  | 2,4*0,6 |  | 1.44 | [14 empty] | VV | 2 | 2 | True | 0 | ROZPOCET
| VV |  | 4,388*2,05-1,4 |  | 7.595 | [14 empty] | VV | 2 | 2 | True | 0 | ROZPOCET
| VV |  | 0,634*0,6 |  | 0.38 | [14 empty] | VV | 2 | 2 | True | 0 | ROZPOCET
| VV |  | 1,576*2,05 |  | 3.231 | [14 empty] | VV | 2 | 2 | True | 0 | ROZPOCET
| VV |  | 1,25*0,46+1,231*0,7+0,45*0,75+0,5*0,85 |  | 2.199 | [10 empty] | 0 |  |  |  | VV | 2 | 2 | True | 0 | ROZPOCET
455 | K | 781479194 | Příplatek k montáži obkladů vnitřních keramických hladkých za vyrovnání podkladu | m2 | 122.167 | 165 | 20157.56 | CS ÚRS 2018 01 |  | snížená |  | 0 | 0.008 | 0.97734 |  |  |  | 0 | 16 | K | 2 |  |  |  | ROZPOCET | 0 | 20157.56 | 0 | 0 | 0 | 2 | 20157.56 | 16 | 274451375
| VV |  | 122,167 |  | 122.167 | [10 empty] | 0 |  |  |  | VV | 2 | 2 | True | 0 | ROZPOCET
456 | M | 59761071 | Obkládačky keramické koupelnové (barevné) přes 12 ks/m2 | m2 | 140.492 | 350 | 49172.2 | CS ÚRS 2018 01 |  | snížená |  | 0 | 0.0129 | 1.8123 |  |  |  | 0 | 32 | M | 2 |  |  |  | ROZPOCET | 0 | 49172.2 | 0 | 0 | 0 | 2 | 49172.2 | 16 | -565744380
| VV |  | 122,167*1,15 |  | 140.492 | [10 empty] | 0 |  |  |  | VV | 2 | 2 | True | 0 | ROZPOCET
457 | K | 998781202 | Přesun hmot procentní pro obklady keramické v objektech v do 12 m | % | 1145.31 | 3.35 | 3836.79 | CS ÚRS 2018 01 |  | snížená |  | 0 | 0 | 0 |  |  |  | 0 | 16 | K | 2 |  |  |  | ROZPOCET | 0 | 3836.79 | 0 | 0 | 0 | 2 | 3836.79 | 16 | -1183921246
| D | 783 | Dokončovací práce - nátěry |  |  |  | 30688.85 |  |  |  |  | 0 |  | 0.064172 | 0 | 0 | 0 | 0 | 2 | D | 1 |  |  |  | ROZPOCET | [6 empty] | 30688.85
458 | K | 783223121 | Napouštěcí dvojnásobný akrylátový biocidní nátěr tesařských konstrukcí zabudovaných do konstrukce | m2 | 54.9 | 95 | 5215.5 | CS ÚRS 2018 01 |  | snížená |  | 0 | 0.00044 | 0.024156 |  |  |  | 0 | 16 | K | 2 |  |  |  | ROZPOCET | 0 | 5215.5 | 0 | 0 | 0 | 2 | 5215.5 | 16 | 416695120
| VV |  | 23,2*2+8,5 |  | 54.9 | [10 empty] | 0 |  |  |  | VV | 2 | 2 | True | 0 | ROZPOCET
459 | K | 783314201 | Základní antikorozní jednonásobný syntetický standardní nátěr zámečnických konstrukcí | m2 | 97.599 | 94 | 9174.31 | CS ÚRS 2018 01 |  | snížená |  | 0 | 0.00017 | 0.016592 |  |  |  | 0 | 16 | K | 2 |  |  |  | ROZPOCET | 0 | 9174.31 | 0 | 0 | 0 | 2 | 9174.31 | 16 | -1827938060
| VV |  | 5*1,41+13*1,44+1,044+2*1,47+8,56*0,16+26,59*2,5 |  | 97.599 | [10 empty] | 0 |  |  |  | VV | 2 | 2 | True | 0 | ROZPOCET
460 | K | 783315101 | Mezinátěr jednonásobný syntetický standardní zámečnických konstrukcí | m2 | 97.599 | 72 | 7027.13 | CS ÚRS 2018 01 |  | snížená |  | 0 | 0.00012 | 0.011712 |  |  |  | 0 | 16 | K | 2 |  |  |  | ROZPOCET | 0 | 7027.13 | 0 | 0 | 0 | 2 | 7027.13 | 16 | 1562943717
| VV |  | 97,599 |  | 97.599 | [10 empty] | 0 |  |  |  | VV | 2 | 2 | True | 0 | ROZPOCET
461 | K | 783317101 | Krycí jednonásobný syntetický standardní nátěr zámečnických konstrukcí | m2 | 97.599 | 95 | 9271.91 | CS ÚRS 2018 01 |  | snížená |  | 0 | 0.00012 | 0.011712 |  |  |  | 0 | 16 | K | 2 |  |  |  | ROZPOCET | 0 | 9271.91 | 0 | 0 | 0 | 2 | 9271.91 | 16 | -409091531
| VV |  | 97,599 |  | 97.599 | [14 empty] | VV | 2 | 2 | True | 0 | ROZPOCET
| D | 784 | Dokončovací práce - malby a tapety |  |  |  | 98553.55 |  |  |  |  | 0 |  | 1.4756 | 0 | 0.00031 | 0 | 0.057558 | 2 | D | 1 |  |  |  | ROZPOCET | [6 empty] | 98553.55
462 | K | 784121001 | Oškrabání malby v mísnostech výšky do 3,80 m | m2 | 185.671 | 25 | 4641.78 | CS ÚRS 2018 01 |  | snížená |  | 0 | 0.001 | 0.18567 |  | 0.00031 |  | 0.057558 | 16 | K | 2 |  |  |  | ROZPOCET | 0 | 4641.78 | 0 | 0 | 0 | 2 | 4641.78 | 16 | -388317742
| VV |  | 71,226+114,445 |  | 185.671 | [14 empty] | VV | 2 | 2 | True | 0 | ROZPOCET
463 | K | 784161411 | Celoplošné vyrovnání podkladu sádrovou stěrkou v místnostech výšky do 3,80 m | m2 | 185.671 | 109.5 | 20330.97 | CS ÚRS 2018 01 |  | snížená |  | 0 | 0.00318 | 0.59043 |  | 0 |  | 0 | 16 | K | 2 |  |  |  | ROZPOCET | 0 | 20330.97 | 0 | 0 | 0 | 2 | 20330.97 | 16 | -1886796432
| VV |  | 185,671 |  | 185.671 | [14 empty] | VV | 2 | 2 | True | 0 | ROZPOCET
464 | K | 784181101 | Základní akrylátová jednonásobná penetrace podkladu v místnostech výšky do 3,80m | m2 | 1345.17 | 14.7 | 19774 | CS ÚRS 2018 01 |  | snížená |  | 0 | 0.0002 | 0.26903 |  | 0 |  | 0 | 16 | K | 2 |  |  |  | ROZPOCET | 0 | 19774 | 0 | 0 | 0 | 2 | 19774 | 16 | -295716547
| VV |  | 142,453+228,89+708,055+227,952+14,08+20,37+1,025*0,8+2,125*1,2 |  | 1345.17 | [14 empty] | VV | 2 | 2 | True | 0 | ROZPOCET
465 | K | 784211121 | Dvojnásobné bílé malby ze směsí za mokra středně otěruvzdorných v místnostech výšky do 3,80 m | m2 | 1345.17 | 40 | 53806.8 | CS ÚRS 2018 01 |  | snížená |  | 0 | 0.00032 | 0.43045 |  | 0 |  | 0 | 16 | K | 2 |  |  |  | ROZPOCET | 0 | 53806.8 | 0 | 0 | 0 | 2 | 53806.8 | 16 | -1359433702
| VV |  | 1345,17 |  | 1345.17 | [14 empty] | VV | 2 | 2 | True | 0 | ROZPOCET
| D | 795 | Lokální vytápění |  |  |  | 58455.53 |  |  |  |  | 0 |  | 0.29904 | 0 | 0 | 0 | 0 | 2 | D | 1 |  |  |  | ROZPOCET | [6 empty] | 58455.53
466 | K | 795991002 | Umístění přenosných kamen na tuhá paliva, krbokamen a sporáků o hmotnosti do 150 kg | kus | 7 | 250 | 1750 | CS ÚRS 2018 01 |  | snížená |  | 0 | 0 | 0 |  |  |  | 0 | 16 | K | 2 |  |  |  | ROZPOCET | 0 | 1750 | 0 | 0 | 0 | 2 | 1750 | 16 | -1911356284
| VV |  | Půdorysy | [16 empty] | VV | 2 | 1 | True | 0 | ROZPOCET
| VV |  | 7 |  | 7 | [10 empty] | 0 |  |  |  | VV | 2 | 2 | True | 0 | ROZPOCET
467 | M | 54141125 | Kamna krbová standard, výkon min. 2,5 kW | kus | 7 | 5490 | 38430 |  |  | snížená |  | 0 | 0.0125 | 0.0875 |  |  |  | 0 | 32 | M | 2 |  |  |  | ROZPOCET | 0 | 38430 | 0 | 0 | 0 | 2 | 38430 | 16 | -64204596
| VV |  | 7 |  | 7 | [10 empty] | 0 |  |  |  | VV | 2 | 2 | True | 0 | ROZPOCET
468 | K | 795942002 | Napojení přímé ohniště na komínový průduch kouřovodem ocelovým nebo nerezovým D 130 mm | m | 5 | 350 | 1750 | CS ÚRS 2018 01 |  | snížená |  | 0 | 0 | 0 |  |  |  | 0 | 16 | K | 2 |  |  |  | ROZPOCET | 0 | 1750 | 0 | 0 | 0 | 2 | 1750 | 16 | -1038904693
| VV |  | Půdorysy | [16 empty] | VV | 2 | 1 | True | 0 | ROZPOCET
| VV |  | 5 |  | 5 | [10 empty] | 0 |  |  |  | VV | 2 | 2 | True | 0 | ROZPOCET
469 | K | 795942012 | Napojení lomené ohniště na komínový průduch kouřovodem ocelovým nebo nerezovým D 130 mm | m | 2 | 1300 | 2600 | CS ÚRS 2018 01 |  | snížená |  | 0 | 0 | 0 |  |  |  | 0 | 16 | K | 2 |  |  |  | ROZPOCET | 0 | 2600 | 0 | 0 | 0 | 2 | 2600 | 16 | -311701270
| VV |  | Půdorysy | [16 empty] | VV | 2 | 1 | True | 0 | ROZPOCET
| VV |  | 2 |  | 2 | [10 empty] | 0 |  |  |  | VV | 2 | 2 | True | 0 | ROZPOCET
470 | M | 54171016 | Roura kouřová dl do 1m D 130mm | m | 25 | 320 | 8000 | CS ÚRS 2018 01 |  | snížená |  | 0 | 0.0074 | 0.185 |  |  |  | 0 | 32 | M | 2 |  |  |  | ROZPOCET | 0 | 8000 | 0 | 0 | 0 | 2 | 8000 | 16 | -272607600
| VV |  | 25 |  | 25 | [10 empty] | 0 |  |  |  | VV | 2 | 2 | True | 0 | ROZPOCET
471 | M | 54171163 | Koleno kouřové D 130mm | kus | 16 | 220 | 3520 |  |  | snížená |  | 0 | 0.0011 | 0.0176 |  |  |  | 0 | 32 | M | 2 |  |  |  | ROZPOCET | 0 | 3520 | 0 | 0 | 0 | 2 | 3520 | 16 | 1264640008
| VV |  | 16 |  | 16 | [10 empty] | 0 |  |  |  | VV | 2 | 2 | True | 0 | ROZPOCET
472 | M | 54171581 | Oblouk přestavitelný 0-90° D 130mm | kus | 2 | 620 | 1240 | CS ÚRS 2018 01 |  | snížená |  | 0 | 0.0037 | 0.0074 |  |  |  | 0 | 32 | M | 2 |  |  |  | ROZPOCET | 0 | 1240 | 0 | 0 | 0 | 2 | 1240 | 16 | -83643398
| VV |  | 2 |  | 2 | [10 empty] | 0 |  |  |  | VV | 2 | 2 | True | 0 | ROZPOCET
473 | M | 54171182 | Růžice kouřová D 132mm | kus | 7 | 30 | 210 | CS ÚRS 2018 01 |  | snížená |  | 0 | 4e-05 | 0.00028 |  |  |  | 0 | 32 | M | 2 |  |  |  | ROZPOCET | 0 | 210 | 0 | 0 | 0 | 2 | 210 | 16 | -1292466472
| VV |  | 7 |  | 7 | [10 empty] | 0 |  |  |  | VV | 2 | 2 | True | 0 | ROZPOCET
474 | M | 54171222 | Zděř kouřová D 132mm | kus | 7 | 90 | 630 | CS ÚRS 2018 01 |  | snížená |  | 0 | 0.00018 | 0.00126 |  |  |  | 0 | 32 | M | 2 |  |  |  | ROZPOCET | 0 | 630 | 0 | 0 | 0 | 2 | 630 | 16 | 1282534390
| VV |  | 7 |  | 7 | [10 empty] | 0 |  |  |  | VV | 2 | 2 | True | 0 | ROZPOCET
475 | K | 998795202 | Přesun hmot procentní pro lokální vytápění v objektech v do 12 m | % | 581.3 | 0.56 | 325.53 | CS ÚRS 2018 01 |  | snížená |  | 0 | 0 | 0 |  |  |  | 0 | 16 | K | 2 |  |  |  | ROZPOCET | 0 | 325.53 | 0 | 0 | 0 | 2 | 325.53 | 16 | 1440168422
| D | VRN | Vedlejší rozpočtové náklady |  |  |  | 210517 |  |  |  |  | 0 |  | 0 | 0 | 0 | 0 | 0 | 5 | D | 0 |  |  |  | ROZPOCET | [6 empty] | 210517
476 | K | 011002000 | Průzkumné práce (sondy) | ks | 1 | 1000 | 1000 | CS ÚRS 2018 01 |  | snížená |  | 0 | 0 | 0 |  | 0 |  | 0 | 1024 | K | 1 |  |  |  | ROZPOCET | 0 | 1000 | 0 | 0 | 0 | 2 | 1000 | 1024 | -1765924076
476v | K | 011002000 | Průzkumné práce (sondy) | ks | 1 | 2000 | 2000 | CS ÚRS 2018 01 |  | snížená |  | 0 | 0 | 0 |  | 0 |  | 0 | 1024 | K | 1 |  |  |  | ROZPOCET | 0 | 2000 | 0 | 0 | 0 | 2 | 2000 | 1024 | -1765924076
477 | K | 012002000 | Geodetické práce | ks | 1 | 1000 | 1000 | CS ÚRS 2018 01 |  | snížená |  | 0 | 0 | 0 |  | 0 |  | 0 | 1024 | K | 1 |  |  |  | ROZPOCET | 0 | 1000 | 0 | 0 | 0 | 2 | 1000 | 1024 | 1430264688
478 | K | 013002000 | Projektové práce (dokumentace skutečného provedení) | ks | 1 | 5000 | 5000 | CS ÚRS 2018 01 |  | snížená |  | 0 | 0 | 0 |  | 0 |  | 0 | 1024 | K | 1 |  |  |  | ROZPOCET | 0 | 5000 | 0 | 0 | 0 | 2 | 5000 | 1024 | 85492001
479 | K | 020001000 | Příprava staveniště | ks | 1 | 1000 | 1000 | CS ÚRS 2018 01 |  | snížená |  | 0 | 0 | 0 |  | 0 |  | 0 | 1024 | K | 1 |  |  |  | ROZPOCET | 0 | 1000 | 0 | 0 | 0 | 2 | 1000 | 1024 | -1398812730
480 | K | 030001000 | Zařízení staveniště | ks | 1 | 158500 | 158500 | CS ÚRS 2018 01 |  | snížená |  | 0 | 0 | 0 |  | 0 |  | 0 | 1024 | K | 1 |  |  |  | ROZPOCET | 0 | 158500 | 0 | 0 | 0 | 2 | 158500 | 1024 | -1832788224
480v | K | 030001000 | Zařízení staveniště | ks | 1 | 37017 | 37017 | CS ÚRS 2018 01 |  | snížená |  | 0 | 0 | 0 |  | 0 |  | 0 | 1024 | K | 1 |  |  |  | ROZPOCET | 0 | 37017 | 0 | 0 | 0 | 2 | 37017 | 1024 | -1832788224
481 | K | 040001000 | Inženýrská a kompletační činnost | ks | 1 | 1000 | 1000 | CS ÚRS 2018 01 |  | snížená |  | 0 | 0 | 0 |  | 0 |  | 0 | 1024 | K | 1 |  |  |  | ROZPOCET | 0 | 1000 | 0 | 0 | 0 | 2 | 1000 | 1024 | 559875590
481v | K | 040001000 | Inženýrská a kompletační činnost | ks | 1 | 4000 | 4000 | CS ÚRS 2018 01 |  | snížená |  | 0 | 0 | 0 |  | 0 |  | 0 | 1024 | K | 1 |  |  |  | ROZPOCET | 0 | 4000 | 0 | 0 | 0 | 2 | 4000 | 1024 | 559875590