## Rekapitulace stavby
Export Komplet | [25 empty] | 2.0 | ZAMOK |  |  |  |  | False | False | {464e75b7-9347-4dca-aac2-cb4e38639cca}
[31 empty] | 0,01 | 21
[31 empty] | 0,01 | 15
|  | REKAPITULACE STAVBY | [15 empty] | v --- níže se nacházejí doplnkové a pomocné údaje k sestavám --- v | [11 empty] | Návod na vyplnění | 0,001
|  | Kód: |  |  |  |  | Soc-b-BN | [22 empty] | Měnit lze pouze buňky se žlutým podbarvením! 1) na prvním listu Rekapitulace stavby vyplňte v sestavě a) Souhrnný list - údaje o Zhotoviteli (přenesou se do ostatních sestav i v jiných listech) b) Rekapitulace objektů - potřebné Ostatní náklady 2) na vybraných listech vyplňte v sestavě a) Krycí list - údaje o Zhotoviteli, pokud se liší od údajů o Zhotoviteli na Souhrnném listu (údaje se přenesou do ostatních sestav v daném listu) b) Rekapitulace rozpočtu - potřebné Ostatní náklady c) Celkové náklady za stavbu - ceny u položek - množství, pokud má žluté podbarvení - a v případě potřeby poznámku (ta je ve skrytém sloupci) | 0,01
|  | Stavba: |  |  |  |  | Stavební úpravy objektu sociálního bydlení, Vlašimská 897, Benešov | [23 empty] | 0,01
|  | KSO: | [11 empty] | CC-CZ: | [16 empty] | 0,01
|  | Místo: | [11 empty] | Datum: |  | 2019-10-15 | [14 empty] | 0,01
0,01
|  | Zadavatel: | [11 empty] | IČ: | [16 empty] | 0,01
[14 empty] | DIČ: | [16 empty] | 0,01
0,01
|  | Uchazeč: | [11 empty] | IČ: |  | 27866785 | [14 empty] | 0,01
|  |  | Stavební firma Dráb a spol., s.r.o. | [10 empty] | DIČ: |  | CZ27866785 | [14 empty] | 0,01
False
|  | Projektant: | [11 empty] | IČ: | [16 empty] | False
[14 empty] | DIČ: | [16 empty] | True
0,01
|  | Zpracovatel: | [11 empty] | IČ: | [16 empty] | 0,01
[14 empty] | DIČ: | [16 empty] | True
Poznámka:
Soupis prací je sestaven s využitím Cenové soustavy ÚRS. Položky, které pochází z této cenové soustavy, jsou ve sloupci 'Cenová soustava' označeny popisem 'CS ÚRS' a úrovní příslušného kalendářního pololetí. Veškeré další informace vymezující popis a podmínky použití těchto položek z Cenové soustavy, které nejsou uvedeny přímo v soupisu prací, jsou neomezeně dálkově k dispozici na www.cs-urs.cz, sekce Cenové a technické podmínky. Soupis prací i rozpočet je zpracován dle vyhlášky č. 169/2016 resp. 405/2017.
|  | Cena bez DPH | [11 empty] | 6577191.76
[8 empty] | Sazba daně |  | Základ daně |  |  |  | Výše daně
|  | DPH |  | základní |  |  |  | 21% |  | 0 |  |  |  | 0
|  |  |  | snížená |  |  |  | 15% |  | 6577191.76 |  |  |  | 986578.76
|  |  |  | zákl. přenesená |  |  |  | 21% |  | 0 |  |  |  | 0
|  |  |  | sníž. přenesená |  |  |  | 15% |  | 0 |  |  |  | 0
|  |  |  | nulová |  |  |  | 0% |  | 0 |  |  |  | 0
|  | Cena s DPH | [6 empty] | v |  | CZK |  |  | 7563770.52
REKAPITULACE OBJEKTŮ STAVBY A SOUPISŮ PRACÍ
| Kód: | [6 empty] | Soc-b-BN
| Stavba: | [6 empty] | Stavební úpravy objektu sociálního bydlení, Vlašimská 897, Benešov
| Místo: | [11 empty] | Datum: |  | 2019-10-15
| Zadavatel: | [11 empty] | Projektant: |  |  |  |  | Informatívní údaje z listů zakázek
| Uchazeč: | [6 empty] | Stavební firma Dráb a spol., s.r.o. |  |  |  |  | Zpracovatel:
| Kód |  |  |  | Popis | [6 empty] | Cena bez DPH [CZK] |  |  |  | Cena s DPH [CZK] | Typ | z toho Ostat. náklady [CZK] | DPH [CZK] | Normohodiny [h] | DPH základní [CZK] | DPH snížená [CZK] | DPH základní přenesená [CZK] | DPH snížená přenesená [CZK] | Základna DPH základní | Základna DPH snížená | Základna DPH zákl. přenesená | Základna DPH sníž. přenesená | Základna DPH nulová
| Náklady z rozpočtů | [10 empty] | 6577191.76 |  |  |  | 7563770.52 |  | 0 | 986578.76 | 0 | 0 | 986578.76 | 0 | 0 | 0 | 6577191.76 | 0 | 0 | 0 |  | D | 0 | ###NOIMPORT### | IMPORT | {464e75b7-9347-4dca-aac2-cb4e38639cca} | {00000000-0000-0000-0000-000000000000}
|  | SO 01 |  |  |  | Objekt sociálního bydlení | [5 empty] | 6577191.76 |  |  |  | 7563770.52 | STA | 0 | 986578.76 | 0 | 0 | 986578.76 | 0 | 0 | 0 | 6577191.76 | 0 | 0 | 0 |  | D | 1 | ###NOIMPORT### | IMPORT | {be4a2901-5fcc-4422-93d7-cbd201d58d4f} | {464e75b7-9347-4dca-aac2-cb4e38639cca} | 1
/ |  |  | C 01 |  |  |  | Stavební úpravy |  |  |  |  | 6577191.76 |  |  |  | 7563770.52 | Soupis | 0 | 986578.76 | 0 | 0 | 986578.76 | 0 | 0 | 0 | 6577191.76 | 0 | 0 | 0 |  |  | 2 |  | IMPORT | {4cf4ff4b-9608-48e3-8672-8c024319c7d3} | {be4a2901-5fcc-4422-93d7-cbd201d58d4f}

## C 01 - Stavební úpravy
{4cf4ff4b-9608-48e3-8672-8c024319c7d3}
1
| KRYCÍ LIST SOUPISU PRACÍ | [7 empty] | v --- níže se nacházejí doplnkové a pomocné údaje k sestavám --- v | [10 empty] | False
Stavba:
Stavební úpravy objektu sociálního bydlení, Vlašimská 897, Benešov
Objekt:
SO 01 - Objekt sociálního bydlení
Soupis:
C 01 - Stavební úpravy
| KSO: |  |  |  |  | CC-CZ:
| Místo: |  |  |  |  | Datum: | 2020-01-31
| Zadavatel: |  |  |  |  | IČ:
DIČ:
| Uchazeč: |  |  |  |  | IČ: | 27866785
|  | Stavební firma Dráb a spol., s.r.o. |  |  |  | DIČ: | CZ27866785
| Projektant: |  |  |  |  | IČ:
DIČ:
| Zpracovatel: |  |  |  |  | IČ:
DIČ:
Poznámka:
| Cena bez DPH | [5 empty] | 6577191.76
|  |  | Základ daně |  |  | Sazba daně | Výše daně
| DPH | základní | 0 |  |  | 21% | 0
|  | snížená | 6577191.76 |  |  | 15% | 986578.76
|  | zákl. přenesená | 0 |  |  | 21% | 0
|  | sníž. přenesená | 0 |  |  | 15% | 0
|  | nulová | 0 |  |  | 0% | 0
| Cena s DPH |  |  | v | CZK |  | 7563770.52
REKAPITULACE ČLENĚNÍ SOUPISU PRACÍ
Stavba:
Stavební úpravy objektu sociálního bydlení, Vlašimská 897, Benešov
Objekt:
SO 01 - Objekt sociálního bydlení
Soupis:
C 01 - Stavební úpravy
Místo: | [5 empty] | Datum: | 2020-01-31
Zadavatel: | [5 empty] | Projektant:
Uchazeč: |  |  | Stavební firma Dráb a spol., s.r.o. |  |  | Zpracovatel:
Kód dílu - Popis | [6 empty] | Cena celkem [CZK]
Náklady ze soupisu prací | [6 empty] | 6577191.76 | [13 empty] | -1
| HSV - Práce a dodávky HSV | [5 empty] | 4077137.21
| 1 - Zemní práce | [5 empty] | 58335.65
| 2 - Zakládání | [5 empty] | 3807.27
| 3 - Svislé a kompletní konstrukce | [5 empty] | 389158.66
| 4 - Vodorovné konstrukce | [5 empty] | 11216.62
| 5 - Komunikace pozemní | [5 empty] | 22948.6
| 6 - Úpravy povrchů, podlahy a osazování výplní | [5 empty] | 979547.13
| 9 - Ostatní konstrukce a práce, bourání | [5 empty] | 1162108.01
| 99 - Přesun hmot a manipulace se sutí | [5 empty] | 1450015.27
| PSV - Práce a dodávky PSV | [5 empty] | 2289537.55
| 711 - Izolace proti vodě | [5 empty] | 17120.07
| 713 - Izolace tepelné | [5 empty] | 3066.57
| 721 - Zdravotechnika - vnitřní kanalizace | [5 empty] | 104277.4
| 722 - Zdravotechnika - vnitřní vodovod | [5 empty] | 165111.18
| 725 - Zdravotechnika - zařizovací předměty | [5 empty] | 230868.25
| 741 - Elektroinstalace - silnoproud | [5 empty] | 411029.48
| 742 - Elektroinstalace - slaboproud | [5 empty] | 86256.82
| 751 - Vzduchotechnika | [5 empty] | 48852.72
| 762 - Konstrukce tesařské | [5 empty] | 126600.47
| 763 - Konstrukce suché výstavby | [5 empty] | 33372.53
| 764 - Konstrukce klempířské | [5 empty] | 32679.88
| 765 - Krytina skládaná | [5 empty] | 34758.9
| 766 - Konstrukce truhlářské | [5 empty] | 364284.59
| 767 - Konstrukce zámečnické | [5 empty] | 79201.87
| 771 - Podlahy z dlaždic | [5 empty] | 141271.84
| 776 - Podlahy povlakové | [5 empty] | 104718.71
| 781 - Dokončovací práce - obklady | [5 empty] | 118368.34
| 783 - Dokončovací práce - nátěry | [5 empty] | 30688.85
| 784 - Dokončovací práce - malby a tapety | [5 empty] | 98553.55
| 795 - Lokální vytápění | [5 empty] | 58455.53
| VRN - Vedlejší rozpočtové náklady | [5 empty] | 210517
SOUPIS PRACÍ
Stavba:
Stavební úpravy objektu sociálního bydlení, Vlašimská 897, Benešov
Objekt:
SO 01 - Objekt sociálního bydlení
Soupis:
C 01 - Stavební úpravy
Místo: | [5 empty] | Datum: | 2020-01-31
Zadavatel: | [5 empty] | Projektant:
Uchazeč: |  |  | Stavební firma Dráb a spol., s.r.o. |  |  | Zpracovatel:
PČ | Typ | Kód | Popis | MJ | Množství | J.cena [CZK] | Cena celkem [CZK] | Cenová soustava |  | DPH | J. Nh [h] | Nh celkem [h] | J. hmotnost [t] | Hmotnost celkem [t] | Hmotnost celkem [t] | J. suť [t] | Suť Celkem [t] | Suť Celkem [t] | [13 empty] | červenec 19 |  | srpen 19 |  | září 19
Náklady soupisu celkem | [6 empty] | 6577191.76 |  |  |  |  | 0 |  | 221.1196 | 13.0815 |  | 376.3131 | 205.7861 |  | D | -1 | [7 empty] | 6577191.76 |  |  |  | 481975.6697 |  | 630797.8442 |  | 906811.4959
| D | HSV | Práce a dodávky HSV |  |  |  | 4077137.21 |  |  |  |  | 0 |  | 204.8165 | 9.9576 |  | 370.1637 | 205.7285 | 1 | D | 0 | ROZPOCET | [6 empty] | 4077137.21 |  |  |  | 481975.6697 |  | 476226.6567 |  | 782864.2884
| D | 1 | Zemní práce |  |  |  | 58335.65 |  |  |  |  | 0 |  | 11.296 | 0 |  | 0 | 0 | 1 | D | 1 | ROZPOCET | [6 empty] | 58335.65 |  |  |  | 0 |  | 0 |  | 0
1 | K | 131301101 | Hloubení jam nezapažených v hornině tř. 4 objemu do 100 m3 | m3 | 1.893 | 320 | 605.76 | CS ÚRS 2018 01 |  | snížená |  | 0 | 0 | 0 |  | 0 |  | 0 | 4 | K | 2 | ROZPOCET | 0 | 605.76 | 0 | 0 | 0 | 2 | 605.76 | 4 | -1587570646 |  | 0 |  | 0 |  | 0
2 | K | 131301109 | Příplatek za lepivost u hloubení jam nezapažených v hornině tř. 4 | m3 | 1.893 | 39.2 | 74.21 | CS ÚRS 2018 01 |  | snížená |  | 0 | 0 | 0 |  | 0 |  | 0 | 4 | K | 2 | ROZPOCET | 0 | 74.21 | 0 | 0 | 0 | 2 | 74.21 | 4 | -1118359992 |  | 0 |  | 0 |  | 0
3 | K | 132301101 | Hloubení rýh š do 600 mm v hornině tř. 4 objemu do 100 m3 | m3 | 16.36 | 405.51 | 6634.14 | CS ÚRS 2018 01 |  | snížená |  | 0 | 0 | 0 |  | 0 |  | 0 | 4 | K | 2 | ROZPOCET | 0 | 6634.14 | 0 | 0 | 0 | 2 | 6634.14 | 4 | 1021977785 |  | 0 |  | 0 |  | 0
4 | K | 132301109 | Příplatek za lepivost k hloubení rýh š do 600 mm v hornině tř. 4 | m3 | 16.36 | 321.5 | 5259.74 | CS ÚRS 2018 01 |  | snížená |  | 0 | 0 | 0 |  | 0 |  | 0 | 4 | K | 2 | ROZPOCET | 0 | 5259.74 | 0 | 0 | 0 | 2 | 5259.74 | 4 | -171655449 |  | 0 |  | 0 |  | 0
5 | K | 139711101 | Vykopávky v uzavřených prostorách v hornině tř. 1 až 4 | m3 | 12.744 | 1768 | 22531.39 | CS ÚRS 2018 01 |  | snížená |  | 0 | 0 | 0 |  | 0 |  | 0 | 4 | K | 2 | ROZPOCET | 0 | 22531.39 | 0 | 0 | 0 | 2 | 22531.39 | 4 | -745981616 |  | 0 |  | 0 |  | 0
6 | K | 162201211 | Vodorovné přemístění výkopku z horniny tř. 1 až 4 stavebním kolečkem do 10 m | m3 | 12.744 | 177.5 | 2262.06 | CS ÚRS 2018 01 |  | snížená |  | 0 | 0 | 0 |  | 0 |  | 0 | 4 | K | 2 | ROZPOCET | 0 | 2262.06 | 0 | 0 | 0 | 2 | 2262.06 | 4 | -2015849172 |  | 0 |  | 0 |  | 0
7 | K | 162201219 | Příplatek k vodorovnému přemístění výkopku z horniny tř. 1 až 4 stavebním kolečkem ZKD 10 m | m3 | 12.744 | 157 | 2000.81 | CS ÚRS 2018 01 |  | snížená |  | 0 | 0 | 0 |  | 0 |  | 0 | 4 | K | 2 | ROZPOCET | 0 | 2000.81 | 0 | 0 | 0 | 2 | 2000.81 | 4 | -1200732278 |  | 0 |  | 0 |  | 0
8 | K | 171201201 | Uložení sypaniny na skládky | m3 | 12.744 | 15.2 | 193.71 | CS ÚRS 2018 01 |  | snížená |  | 0 | 0 | 0 |  | 0 |  | 0 | 4 | K | 2 | ROZPOCET | 0 | 193.71 | 0 | 0 | 0 | 2 | 193.71 | 4 | -1412481443 |  | 0 |  | 0 |  | 0
9 | K | 167101101 | Nakládání výkopku z hornin tř. 1 až 4 do 100 m3 | m3 | 6.77 | 195.5 | 1323.54 | CS ÚRS 2018 01 |  | snížená |  | 0 | 0 | 0 |  | 0 |  | 0 | 4 | K | 2 | ROZPOCET | 0 | 1323.54 | 0 | 0 | 0 | 2 | 1323.54 | 4 | 1265916121 |  | 0 |  | 0 |  | 0
10 | K | 162201211 | Vodorovné přemístění výkopku z horniny tř. 1 až 4 stavebním kolečkem do 10 m | m3 | 6.77 | 177.5 | 1201.68 | CS ÚRS 2018 01 |  | snížená |  | 0 | 0 | 0 |  | 0 |  | 0 | 4 | K | 2 | ROZPOCET | 0 | 1201.68 | 0 | 0 | 0 | 2 | 1201.68 | 4 | 1200694938 |  | 0 |  | 0 |  | 0
11 | K | 162201219 | Příplatek k vodorovnému přemístění výkopku z horniny tř. 1 až 4 stavebním kolečkem ZKD 10 m | m3 | 6.77 | 157 | 1062.89 | CS ÚRS 2018 01 |  | snížená |  | 0 | 0 | 0 |  | 0 |  | 0 | 4 | K | 2 | ROZPOCET | 0 | 1062.89 | 0 | 0 | 0 | 2 | 1062.89 | 4 | -300567967 |  | 0 |  | 0 |  | 0
12 | K | 174101102 | Zásyp v uzavřených prostorech sypaninou se zhutněním | m3 | 6.77 | 338 | 2288.26 | CS ÚRS 2018 01 |  | snížená |  | 0 | 0 | 0 |  | 0 |  | 0 | 4 | K | 2 | ROZPOCET | 0 | 2288.26 | 0 | 0 | 0 | 2 | 2288.26 | 4 | -186651168 |  | 0 |  | 0 |  | 0
13 | K | 174101101 | Zásyp jam, šachet rýh nebo kolem objektů sypaninou se zhutněním | m3 | 16.36 | 101.5 | 1660.54 | CS ÚRS 2018 01 |  | snížená |  | 0 | 0 | 0 |  | 0 |  | 0 | 4 | K | 2 | ROZPOCET | 0 | 1660.54 | 0 | 0 | 0 | 2 | 1660.54 | 4 | -230619318 |  | 0 |  | 0 |  | 0
14 | K | 162701105 | Vodorovné přemístění do 10000 m výkopku/sypaniny z horniny tř. 1 až 4 | m3 | 7.867 | 262.5 | 2065.09 | CS ÚRS 2018 01 |  | snížená |  | 0 | 0 | 0 |  | 0 |  | 0 | 4 | K | 2 | ROZPOCET | 0 | 2065.09 | 0 | 0 | 0 | 2 | 2065.09 | 4 | -685723372 |  | 0 |  | 0 |  | 0
15 | K | 171201201 | Uložení sypaniny na skládky | m3 | 7.867 | 15.2 | 119.58 | CS ÚRS 2018 01 |  | snížená |  | 0 | 0 | 0 |  | 0 |  | 0 | 4 | K | 2 | ROZPOCET | 0 | 119.58 | 0 | 0 | 0 | 2 | 119.58 | 4 | -589889119 |  | 0 |  | 0 |  | 0
16 | K | 171201211 | Poplatek za uložení stavebního odpadu - zeminy a kameniva na skládce | t | 16.993 | 200 | 3398.6 | CS ÚRS 2018 01 |  | snížená |  | 0 | 0 | 0 |  | 0 |  | 0 | 4 | K | 2 | ROZPOCET | 0 | 3398.6 | 0 | 0 | 0 | 2 | 3398.6 | 4 | -234833186 |  | 0 |  | 0 |  | 0
17 | K | 175111101 | Obsypání potrubí ručně sypaninou bez prohození | m3 | 5.648 | 421 | 2377.81 | CS ÚRS 2018 01 |  | snížená |  | 0 | 0 | 0 |  | 0 |  | 0 | 4 | K | 2 | ROZPOCET | 0 | 2377.81 | 0 | 0 | 0 | 2 | 2377.81 | 4 | -470355157 |  | 0 |  | 0 |  | 0
18 | M | 58331351 | Kamenivo těžené drobné frakce 0-4 | t | 11.296 | 290 | 3275.84 | CS ÚRS 2018 01 |  | snížená |  | 0 | 1 | 11.296 |  | 0 |  | 0 | 8 | M | 2 | ROZPOCET | 0 | 3275.84 | 0 | 0 | 0 | 2 | 3275.84 | 4 | -1441775223 |  | 0 |  | 0 |  | 0
| D | 2 | Zakládání |  |  |  | 3807.27 |  |  |  |  | 0 |  | 3.5943 | 0 |  | 0 | 0 | 1 | D | 1 | ROZPOCET | [6 empty] | 3807.27 |  |  |  | 0 |  | 0 |  | 0
19 | K | 273313611 | Základové desky z betonu tř. C 16/20 | m3 | 1.593 | 2390 | 3807.27 | CS ÚRS 2018 01 |  | snížená |  | 0 | 2.2563 | 3.5943 |  | 0 |  | 0 | 4 | K | 2 | ROZPOCET | 0 | 3807.27 | 0 | 0 | 0 | 2 | 3807.27 | 4 | 723012672 |  | 0 |  | 0 |  | 0
| D | 3 | Svislé a kompletní konstrukce |  |  |  | 389158.66 |  |  |  |  | 0 |  | 50.5698 | 0.28274 |  | 0 | 4.3875 | 1 | D | 1 | ROZPOCET | [6 empty] | 389158.66 |  |  |  | 0 |  | 37127.235 |  | 0
20 | K | 310238211 | Zazdívka otvorů pl do 1 m2 ve zdivu nadzákladovém cihlami pálenými na MVC | m3 | 0.176 | 4335 | 762.96 | CS ÚRS 2018 01 |  | snížená |  | 0 | 1.8775 | 0.33044 |  | 0 |  | 0 | 4 | K | 2 | ROZPOCET | 0 | 762.96 | 0 | 0 | 0 | 2 | 762.96 | 4 | -1038152960 |  | 0 | 0.176 | 762.96 |  | 0
21 | K | 310278842 | Zazdívka otvorů pl do 1 m2 ve zdivu nadzákladovém z nepálených nebo porobetonových tvárnic | m3 | 8.125 | 4335 | 35221.88 | CS ÚRS 2018 01 |  | snížená |  | 0 | 1.3272 | 10.7831 |  | 0 |  | 0 | 4 | K | 2 | ROZPOCET | 0 | 35221.88 | 0 | 0 | 0 | 2 | 35221.88 | 4 | -659781084 |  | 0 | 8.125 | 35221.875 |  | 0
22 | K | 349231821 | Přizdívka ostění tl do 300 mm | m2 | 4.313 | 1524 | 6573.01 | CS ÚRS 2018 01 |  | snížená |  | 0 | 0.45432 | 1.9595 |  | 0 |  | 0 | 4 | K | 2 | ROZPOCET | 0 | 6573.01 | 0 | 0 | 0 | 2 | 6573.01 | 4 | 1262849328 |  | 0 |  | 0 |  | 0
23 | K | 311271129 | Zdivo z cihel betonových na maltu M15 | m3 | 0.27 | 5325 | 1437.75 | CS ÚRS 2018 01 |  | snížená |  | 0 | 2.2904 | 0.6184 |  | 0 |  | 0 | 4 | K | 2 | ROZPOCET | 0 | 1437.75 | 0 | 0 | 0 | 2 | 1437.75 | 4 | 104762535 |  | 0 |  | 0 |  | 0
24 | K | 342272235 | Příčka z pórobetonových hladkých tvárnic na tenkovrstvou maltu tl 125 mm | m2 | 33.429 | 776 | 25940.9 | CS ÚRS 2018 01 |  | snížená |  | 0 | 0.08626 | 2.8836 |  | 0 |  | 0 | 4 | K | 2 | ROZPOCET | 0 | 25940.9 | 0 | 0 | 0 | 2 | 25940.9 | 4 | -2104304984 |  | 0 |  | 0 |  | 0
25 | K | 342272245 | Příčka z pórobetonových hladkých tvárnic na tenkovrstvou maltu tl 150 mm | m2 | 67.129 | 776 | 52092.1 | CS ÚRS 2018 01 |  | snížená |  | 0 | 0.10325 | 6.9311 |  | 0 |  | 0 | 4 | K | 2 | ROZPOCET | 0 | 52092.1 | 0 | 0 | 0 | 2 | 52092.1 | 4 | 1041267797 |  | 0 |  | 0 |  | 0
26 | K | 342291112 | Ukotvení příček montážní polyuretanovou pěnou tl příčky přes 100 mm | m | 38.088 | 78.2 | 2978.48 | CS ÚRS 2018 01 |  | snížená |  | 0 | 0.00012 | 0.0045706 |  | 0 |  | 0 | 4 | K | 2 | ROZPOCET | 0 | 2978.48 | 0 | 0 | 0 | 2 | 2978.48 | 4 | -1823222996 |  | 0 |  | 0 |  | 0
27 | K | 342291121 | Ukotvení příček k cihelným konstrukcím plochými kotvami | m | 67.2 | 107 | 7190.4 | CS ÚRS 2018 01 |  | snížená |  | 0 | 0.00012 | 0.008064 |  | 0 |  | 0 | 4 | K | 2 | ROZPOCET | 0 | 7190.4 | 0 | 0 | 0 | 2 | 7190.4 | 4 | -1708271303 |  | 0 |  | 0 |  | 0
28 | K | 319202321 | Vyrovnání nerovného povrchu zdiva tl do 80 mm přizděním | m2 | 122.346 | 194.5 | 23796.3 | CS ÚRS 2018 01 |  | snížená |  | 0 | 0.04795 | 5.8665 |  | 0 |  | 0 | 4 | K | 2 | ROZPOCET | 0 | 23796.3 | 0 | 0 | 0 | 2 | 23796.3 | 4 | -1506094674 |  | 0 |  | 0 |  | 0
29 | K | 319201321 | Vyrovnání nerovného povrchu zdiva tl do 30 mm maltou | m2 | 312.724 | 204 | 63795.7 | CS ÚRS 2018 01 |  | snížená |  | 0 | 0.02857 | 8.9345 |  | 0 |  | 0 | 4 | K | 2 | ROZPOCET | 0 | 63795.7 | 0 | 0 | 0 | 2 | 63795.7 | 4 | -652511624 |  | 0 |  | 0 |  | 0
30 | K | 317142432 | Překlad nenosný přímý z pórobetonu v příčkách tl 125 mm dl přes 1000 do 1250 mm | kus | 8 | 350 | 2800 | CS ÚRS 2018 01 |  | snížená |  | 0 | 0.03208 | 0.25664 |  | 0 |  | 0 | 4 | K | 2 | ROZPOCET | 0 | 2800 | 0 | 0 | 0 | 2 | 2800 | 4 | 567920017 |  | 0 |  | 0 |  | 0
31 | K | 317142442 | Překlad nenosný přímý z pórobetonuv příčkách tl 150 mm dl přes 1000 do 1250 mm | kus | 9 | 550 | 4950 | CS ÚRS 2018 01 |  | snížená |  | 0 | 0.03909 | 0.35181 |  | 0 |  | 0 | 4 | K | 2 | ROZPOCET | 0 | 4950 | 0 | 0 | 0 | 2 | 4950 | 4 | -779888674 |  | 0 |  | 0 |  | 0
32 | K | 317944321 | Válcované nosníky do č.12 dodatečně osazované do připravených otvorů | t | 0.032 | 35700 | 1142.4 | CS ÚRS 2018 01 |  | snížená |  | 0 | 1.09 | 0.03488 |  | 0 |  | 0 | 4 | K | 2 | ROZPOCET | 0 | 1142.4 | 0 | 0 | 0 | 2 | 1142.4 | 4 | 1136494035 |  | 0 |  | 0 |  | 0
33 | K | 317944323 | Válcované nosníky č.14 až 22 dodatečně osazované do připravených otvorů | t | 0.639 | 35900 | 22940.1 | CS ÚRS 2018 01 |  | snížená |  | 0 | 1.09 | 0.69651 |  | 0 |  | 0 | 4 | K | 2 | ROZPOCET | 0 | 22940.1 | 0 | 0 | 0 | 2 | 22940.1 | 4 | 217444322 |  | 0 |  | 0 |  | 0
D1 | K | 317234410 | Vyzdívka mezi nosníky cihlami pálenými | m3 | 0.168 | 6800 | 1142.4 |  |  | snížená |  | 0 | 1.683 |  | 0.28274 | 0 |  | 0 | 4 | K | 2 | ROZPOCET | 0 | 1142.4 | 0 | 0 | 0 | 2 | 1142.4 | 4 | -1953615267 |  | 0 | 0.168 | 1142.4 |  | 0
34 | K | 346244381 | Plentování v do 200 mm válcovaných nosníků | m2 | 7.389 | 688 | 5083.63 | CS ÚRS 2018 01 |  | snížená |  | 0 | 0.17818 | 1.3166 |  | 0 |  | 0 | 4 | K | 2 | ROZPOCET | 0 | 5083.63 | 0 | 0 | 0 | 2 | 5083.63 | 4 | -1953615267 |  | 0 |  | 0 |  | 0
35 | K | 985221101 | Doplnění zdiva cihlami do aktivované malty | m3 | 1.181 | 6150 | 7263.15 | CS ÚRS 2018 01 |  | snížená |  | 0 | 0.54034 | 0.63814 |  | 0 |  | 0 | 4 | K | 2 | ROZPOCET | 0 | 7263.15 | 0 | 0 | 0 | 2 | 7263.15 | 4 | 1104736548 |  | 0 |  | 0 |  | 0
36 | K | 985223110 | Přezdívání cihelného zdiva do aktivované malty do 1 m3 | m3 | 2.25 | 9800 | 22050 | CS ÚRS 2018 01 |  | snížená |  | 0 | 0.50375 | 1.1334 |  | 1.95 |  | 4.3875 | 4 | K | 2 | ROZPOCET | 0 | 22050 | 0 | 0 | 0 | 2 | 22050 | 4 | -1861767588 |  | 0 |  | 0 |  | 0
37 | M | 59610002 | Cihla pálená plná 290x140x65mm do P20 | kus | 1208 | 7.5 | 9060 | CS ÚRS 2018 01 |  | snížená |  | 0 | 0.0041 | 4.9528 |  | 0 |  | 0 | 8 | M | 2 | ROZPOCET | 0 | 9060 | 0 | 0 | 0 | 2 | 9060 | 4 | -697637093 |  | 0 |  | 0 |  | 0
38 | K | 314238203 | Komínové těleso 3 složkové 2 průduchové do D 20/20 cm v 3 m | soubor | 1 | 29000 | 29000 | CS ÚRS 2018 01 |  | snížená |  | 0 | 0.68753 | 0.68753 |  | 0 |  | 0 | 4 | K | 2 | ROZPOCET | 0 | 29000 | 0 | 0 | 0 | 2 | 29000 | 4 | 2045089870 |  | 0 |  | 0 |  | 0
39 | K | 314238213 | Příplatek ke komínovému tělesu do D 20/20 cm ZKD 1 m v | m | 6.25 | 6550 | 40937.5 | CS ÚRS 2018 01 |  | snížená |  | 0 | 0.20988 | 1.3117 |  | 0 |  | 0 | 4 | K | 2 | ROZPOCET | 0 | 40937.5 | 0 | 0 | 0 | 2 | 40937.5 | 4 | -974897306 |  | 0 |  | 0 |  | 0
40 | K | 314238235 | Krycí deska základní pro 2 průduchový komín | kus | 1 | 3000 | 3000 | CS ÚRS 2018 01 |  | snížená |  | 0 | 0.025 | 0.025 |  | 0 |  | 0 | 4 | K | 2 | ROZPOCET | 0 | 3000 | 0 | 0 | 0 | 2 | 3000 | 4 | -2071726706 |  | 0 |  | 0 |  | 0
41 | K | 314239119 | Opravy stávajících komínů - vyspravení nadstřešní části, nové krycí desky, dvířka, apod. | kus | 1 | 20000 | 20000 |  |  | snížená |  | 0 | 0.845 | 0.845 |  | 0 |  | 0 | 4 | K | 2 | ROZPOCET | 0 | 20000 | 0 | 0 | 0 | 2 | 20000 | 4 | 1807019475 |  | 0 |  | 0 |  | 0
| D | 4 | Vodorovné konstrukce |  |  |  | 11216.62 |  |  |  |  | 0 |  | 1.9871 | 0.1253 |  | 0 | 0 | 1 | D | 1 | ROZPOCET | [6 empty] | 11216.62 |  |  |  | 0 |  | 4009.6 |  | 0
42 | K | 411388532 | Zabetonování otvorů pl do 1 m2 v klenbách nebo stropech | m3 | 0.25 | 8475 | 2118.75 | CS ÚRS 2018 01 |  | snížená |  | 0 | 2.3955 | 0.59888 |  | 0 |  | 0 | 4 | K | 2 | ROZPOCET | 0 | 2118.75 | 0 | 0 | 0 | 2 | 2118.75 | 4 | -1493115427 |  | 0 |  | 0 |  | 0
43 | K | 411321414 | Stropy deskové ze ŽB tř. C 25/30 | m3 | 0.15 | 2710 | 406.5 | CS ÚRS 2018 01 |  | snížená |  | 0 | 2.4534 | 0.36801 |  | 0 |  | 0 | 4 | K | 2 | ROZPOCET | 0 | 406.5 | 0 | 0 | 0 | 2 | 406.5 | 4 | -1960643506 |  | 0 |  | 0 |  | 0
44 | K | 411351021 | Zřízení bednění stropů deskových tl do 50 cm bez podpěrné kce | m2 | 1.15 | 432.5 | 497.38 | CS ÚRS 2018 01 |  | snížená |  | 0 | 0.00552 | 0.006348 |  | 0 |  | 0 | 4 | K | 2 | ROZPOCET | 0 | 497.38 | 0 | 0 | 0 | 2 | 497.38 | 4 | 653654540 |  | 0 |  | 0 |  | 0
45 | K | 411351022 | Odstranění bednění stropů deskových tl do 50 cm bez podpěrné kce | m2 | 1.15 | 134 | 154.1 | CS ÚRS 2018 01 |  | snížená |  | 0 | 0 | 0 |  | 0 |  | 0 | 4 | K | 2 | ROZPOCET | 0 | 154.1 | 0 | 0 | 0 | 2 | 154.1 | 4 | -27726429 |  | 0 |  | 0 |  | 0
46 | K | 411362021 | Výztuž stropů svařovanými sítěmi Kari | t | 0.005 | 27830 | 139.15 | CS ÚRS 2018 01 |  | snížená |  | 0 | 1.0628 | 0.0053139 |  | 0 |  | 0 | 4 | K | 2 | ROZPOCET | 0 | 139.15 | 0 | 0 | 0 | 2 | 139.15 | 4 | 329549096 |  | 0 |  | 0 |  | 0
D2 | K | 413941123 | Osazení válcovaných nosníků ve stropech č.14 - 22 | t | 0.1253 | 32000 | 4009.6 |  |  | snížená |  | 0 | 1 |  | 0.1253 | 0 |  | 0 | 4 | K | 2 | ROZPOCET | 0 | 4009.6 | 0 | 0 | 0 | 2 | 4009.6 | 4 | 329549096 |  | 0 | 0.1253 | 4009.6 |  | 0
47 | K | 434311115 | Schodišťové stupně dusané na terén nebo na desku z betonu tř. C 20/25 | m | 9.06 | 281 | 2545.86 | CS ÚRS 2018 01 |  | snížená |  | 0 | 0.11046 | 1.0008 |  | 0 |  | 0 | 4 | K | 2 | ROZPOCET | 0 | 2545.86 | 0 | 0 | 0 | 2 | 2545.86 | 4 | -1850225748 |  | 0 |  | 0 |  | 0
48 | K | 434351141 | Zřízení bednění stupňů přímočarých schodišť | m2 | 1.178 | 1062 | 1251.04 | CS ÚRS 2018 01 |  | snížená |  | 0 | 0.00658 | 0.0077512 |  | 0 |  | 0 | 4 | K | 2 | ROZPOCET | 0 | 1251.04 | 0 | 0 | 0 | 2 | 1251.04 | 4 | -1407254589 |  | 0 |  | 0 |  | 0
49 | K | 434351142 | Odstranění bednění stupňů přímočarých schodišť | m2 | 1.178 | 80 | 94.24 | CS ÚRS 2018 01 |  | snížená |  | 0 | 0 | 0 |  | 0 |  | 0 | 4 | K | 2 | ROZPOCET | 0 | 94.24 | 0 | 0 | 0 | 2 | 94.24 | 4 | 1418362393 |  | 0 |  | 0 |  | 0
| D | 5 | Komunikace pozemní |  |  |  | 22948.6 |  |  |  |  | 0 |  | 10.6594 | 0 |  | 0 | 8.7132 | 1 | D | 1 | ROZPOCET | [6 empty] | 22948.6 |  |  |  | 0 |  | 0 |  | 0
50 | K | 113107342 | Odstranění podkladu živičného tl 100 mm strojně pl do 50 m2 | m2 | 12.62 | 167.49 | 2113.72 | CS ÚRS 2018 01 |  | snížená |  | 0 | 0 | 0 |  | 0.22 |  | 2.7764 | 4 | K | 2 | ROZPOCET | 0 | 2113.72 | 0 | 0 | 0 | 2 | 2113.72 | 4 | -109128299 |  | 0 |  | 0 |  | 0
51 | K | 113107322 | Odstranění podkladu z kameniva drceného tl 200 mm strojně pl do 50 m2 | m2 | 12.62 | 282.49 | 3565.02 | CS ÚRS 2018 01 |  | snížená |  | 0 | 0 | 0 |  | 0.29 |  | 3.6598 | 4 | K | 2 | ROZPOCET | 0 | 3565.02 | 0 | 0 | 0 | 2 | 3565.02 | 4 | 1589447868 |  | 0 |  | 0 |  | 0
52 | K | 919735112 | Řezání stávajícího živičného krytu hl do 100 mm | m | 17.5 | 74.2 | 1298.5 | CS ÚRS 2018 01 |  | snížená |  | 0 | 0 | 0 |  | 0 |  | 0 | 4 | K | 2 | ROZPOCET | 0 | 1298.5 | 0 | 0 | 0 | 2 | 1298.5 | 4 | 1258300013 |  | 0 |  | 0 |  | 0
53 | K | 113201111 | Vytrhání obrub chodníkových | m | 9.9 | 99.1 | 981.09 | CS ÚRS 2018 01 |  | snížená |  | 0 | 0 | 0 |  | 0.23 |  | 2.277 | 4 | K | 2 | ROZPOCET | 0 | 981.09 | 0 | 0 | 0 | 2 | 981.09 | 4 | -493532418 |  | 0 |  | 0 |  | 0
54 | K | 564871111 | Podklad ze štěrkodrtě ŠD tl 250 mm | m2 | 12.62 | 253.5 | 3199.17 | CS ÚRS 2018 01 |  | snížená |  | 0 | 0.4726 | 5.9642 |  | 0 |  | 0 | 4 | K | 2 | ROZPOCET | 0 | 3199.17 | 0 | 0 | 0 | 2 | 3199.17 | 4 | -965107177 |  | 0 |  | 0 |  | 0
55 | K | 577144111 | Asfaltový beton vrstva obrusná ACO 11 (ABS) tl do 50 mm š do 3 m z nemodifikovaného asfaltu | m2 | 12.62 | 350.5 | 4423.31 | CS ÚRS 2018 01 |  | snížená |  | 0 | 0.12966 | 1.6363 |  | 0 |  | 0 | 4 | K | 2 | ROZPOCET | 0 | 4423.31 | 0 | 0 | 0 | 2 | 4423.31 | 4 | -1219618893 |  | 0 |  | 0 |  | 0
56 | K | 577133111 | Asfaltový beton vrstva obrusná ACO 8 (ABJ) tl do 40 mm š do 3 m z nemodifikovaného asfaltu | m2 | 12.62 | 314 | 3962.68 | CS ÚRS 2018 01 |  | snížená |  | 0 | 0.10373 | 1.3091 |  | 0 |  | 0 | 4 | K | 2 | ROZPOCET | 0 | 3962.68 | 0 | 0 | 0 | 2 | 3962.68 | 4 | -1196574782 |  | 0 |  | 0 |  | 0
57 | K | 916231213 | Osazení chodníkového obrubníku betonového stojatého s boční opěrou do lože z betonu prostého | m | 9.9 | 240 | 2376 | CS ÚRS 2018 01 |  | snížená |  | 0 | 0.1295 | 1.282 |  | 0 |  | 0 | 4 | K | 2 | ROZPOCET | 0 | 2376 | 0 | 0 | 0 | 2 | 2376 | 4 | -1778010976 |  | 0 |  | 0 |  | 0
58 | M | 59217016 | Obrubník betonový chodníkový 100x8x25 cm | m | 10.395 | 99 | 1029.11 | CS ÚRS 2018 01 |  | snížená |  | 0 | 0.045 | 0.46777 |  | 0 |  | 0 | 8 | M | 2 | ROZPOCET | 0 | 1029.11 | 0 | 0 | 0 | 2 | 1029.11 | 4 | -878788109 |  | 0 |  | 0 |  | 0
| D | 6 | Úpravy povrchů, podlahy a osazování výplní |  |  |  | 979547.13 |  |  |  |  | 0 |  | 113.4877 | 0 |  | 0 | 0 | 1 | D | 1 | ROZPOCET | [6 empty] | 979547.13 |  |  |  | 0 |  | 0 |  | 0
59 | K | 612321121 | Vápenocementová omítka hladká jednovrstvá vnitřních stěn nanášená ručně | m2 | 113.345 | 263 | 29809.74 | CS ÚRS 2018 01 |  | snížená |  | 0 | 0.0154 | 1.7455 |  | 0 |  | 0 | 4 | K | 2 | ROZPOCET | 0 | 29809.74 | 0 | 0 | 0 | 2 | 29809.74 | 4 | -1062027994 |  | 0 |  | 0 |  | 0
60 | K | 611321143 | Vápenocementová omítka štuková dvouvrstvá vnitřních kleneb nebo skořepin nanášená ručně | m2 | 71.226 | 360 | 25641.36 | CS ÚRS 2018 01 |  | snížená |  | 0 | 0.01838 | 1.3091 |  | 0 |  | 0 | 4 | K | 2 | ROZPOCET | 0 | 25641.36 | 0 | 0 | 0 | 2 | 25641.36 | 4 | -304353664 |  | 0 |  | 0 |  | 0
61 | K | 611142022 | Potažení vnitřních stropů rákosovou rohoží v jedné vrstvě | m2 | 0 | 259 | 0 | CS ÚRS 2018 01 |  | snížená |  | 0 | 0.00069 | 0 |  | 0 |  | 0 | 4 | K | 2 | ROZPOCET | 0 | 0 | 0 | 0 | 0 | 2 | 0 | 4 | -426611891 |  | 0 |  | 0 |  | 0
62 | K | 611321141 | Vápenocementová omítka štuková dvouvrstvá vnitřních stropů rovných nanášená ručně | m2 | 0 | 360 | 0 | CS ÚRS 2018 01 |  | snížená |  | 0 | 0.01838 | 0 |  | 0 |  | 0 | 4 | K | 2 | ROZPOCET | 0 | 0 | 0 | 0 | 0 | 2 | 0 | 4 | 281186070 |  | 0 |  | 0 |  | 0
63 | K | 612321141 | Vápenocementová omítka štuková dvouvrstvá vnitřních stěn nanášená ručně | m2 | 708.055 | 340 | 240738.7 | CS ÚRS 2018 01 |  | snížená |  | 0 | 0.01838 | 13.0141 |  | 0 |  | 0 | 4 | K | 2 | ROZPOCET | 0 | 240738.7 | 0 | 0 | 0 | 2 | 240738.7 | 4 | 853059301 |  | 0 |  | 0 |  | 0
64 | K | 612131101 | Cementový postřik vnitřních stěn nanášený celoplošně ručně | m2 | 821.4 | 51.2 | 42055.68 | CS ÚRS 2018 01 |  | snížená |  | 0 | 0.00735 | 6.0373 |  | 0 |  | 0 | 4 | K | 2 | ROZPOCET | 0 | 42055.68 | 0 | 0 | 0 | 2 | 42055.68 | 4 | -1447159374 |  | 0 |  | 0 |  | 0
65 | K | 611321191 | Příplatek k vápenocementové omítce vnitřních stropů za každých dalších 5 mm tloušťky ručně | m2 | 343.335 | 49.8 | 17098.08 | CS ÚRS 2018 01 |  | snížená |  | 0 | 0.0079 | 2.7123 |  | 0 |  | 0 | 4 | K | 2 | ROZPOCET | 0 | 17098.08 | 0 | 0 | 0 | 2 | 17098.08 | 4 | -325981773 |  | 0 |  | 0 |  | 0
66 | K | 611321195 | Příplatek k vápenocementové omítce kleneb nebo schodišťových konstrukcí za každých dalších 5 mm tloušťky ručně | m2 | 213.678 | 42.91 | 9168.92 | CS ÚRS 2018 01 |  | snížená |  | 0 | 0.0079 | 1.6881 |  | 0 |  | 0 | 4 | K | 2 | ROZPOCET | 0 | 9168.92 | 0 | 0 | 0 | 2 | 9168.92 | 4 | 1035608362 |  | 0 |  | 0 |  | 0
67 | K | 612321191 | Příplatek k vápenocementové omítce vnitřních stěn za každých dalších 5 mm tloušťky ručně | m2 | 2464.2 | 47.69 | 117517.7 | CS ÚRS 2018 01 |  | snížená |  | 0 | 0.0079 | 19.4672 |  | 0 |  | 0 | 4 | K | 2 | ROZPOCET | 0 | 117517.7 | 0 | 0 | 0 | 2 | 117517.7 | 4 | 619721478 |  | 0 |  | 0 |  | 0
68 | K | 612142001 | Potažení vnitřních stěn sklovláknitým pletivem vtlačeným do tenkovrstvé hmoty | m2 | 234.575 | 140.5 | 32957.79 | CS ÚRS 2018 01 |  | snížená |  | 0 | 0.00438 | 1.0274 |  | 0 |  | 0 | 4 | K | 2 | ROZPOCET | 0 | 32957.79 | 0 | 0 | 0 | 2 | 32957.79 | 4 | -2038593118 |  | 0 |  | 0 |  | 0
69 | K | 612311131 | Potažení vnitřních stěn vápenným štukem tloušťky do 3 mm | m2 | 227.952 | 140 | 31913.28 | CS ÚRS 2018 01 |  | snížená |  | 0 | 0.003 | 0.68386 |  | 0 |  | 0 | 4 | K | 2 | ROZPOCET | 0 | 31913.28 | 0 | 0 | 0 | 2 | 31913.28 | 4 | -1317170792 |  | 0 |  | 0 |  | 0
70 | K | 622221021 | Montáž kontaktního zateplení stěn z minerální vlny tl do 120 mm | m2 | 0 | 454 | 0 | CS ÚRS 2018 01 |  | snížená |  | 0 | 0.00938 | 0 |  | 0 |  | 0 | 4 | K | 2 | ROZPOCET | 0 | 0 | 0 | 0 | 0 | 2 | 0 | 4 | 210743921 |  | 0 |  | 0 |  | 0
71 | M | 63151529 | Deska izolační minerální kontaktního zateplení tl 120mm | m2 | 0 | 385 | 0 | CS ÚRS 2018 01 |  | snížená |  | 0 | 0.015 | 0 |  | 0 |  | 0 | 8 | M | 2 | ROZPOCET | 0 | 0 | 0 | 0 | 0 | 2 | 0 | 4 | -1440613178 |  | 0 |  | 0 |  | 0
72 | K | 622221041 | Montáž kontaktního zateplení stěn z minerální vlny tl přes 160 mm | m2 | 10.094 | 454 | 4582.68 | CS ÚRS 2018 01 |  | snížená |  | 0 | 0.0095 | 0.095893 |  | 0 |  | 0 | 4 | K | 2 | ROZPOCET | 0 | 4582.68 | 0 | 0 | 0 | 2 | 4582.68 | 4 | 1742985264 |  | 0 |  | 0 |  | 0
73 | M | 63151540 | Deska izolační minerální kontaktního zateplení tl 200mm | m2 | 11.608 | 635 | 7371.08 | CS ÚRS 2018 01 |  | snížená |  | 0 | 0.021 | 0.24377 |  | 0 |  | 0 | 8 | M | 2 | ROZPOCET | 0 | 7371.08 | 0 | 0 | 0 | 2 | 7371.08 | 4 | -1414770450 |  | 0 |  | 0 |  | 0
74 | K | 619991011 | Obalení konstrukcí a prvků fólií přilepenou lepící páskou | m2 | 65.424 | 35 | 2289.84 | CS ÚRS 2018 01 |  | snížená |  | 0 | 0 | 0 |  | 0 |  | 0 | 4 | K | 2 | ROZPOCET | 0 | 2289.84 | 0 | 0 | 0 | 2 | 2289.84 | 4 | -1445347949 |  | 0 |  | 0 |  | 0
75 | K | 622131101 | Cementový postřik vnějších stěn nanášený celoplošně ručně | m2 | 329.738 | 67.99 | 22418.89 | CS ÚRS 2018 01 |  | snížená |  | 0 | 0.00735 | 2.4236 |  | 0 |  | 0 | 4 | K | 2 | ROZPOCET | 0 | 22418.89 | 0 | 0 | 0 | 2 | 22418.89 | 4 | 147585063 |  | 0 |  | 0 |  | 0
76 | K | 622142001 | Potažení vnějších stěn sklovláknitým pletivem vtlačeným do tenkovrstvé hmoty | m2 | 329.738 | 145 | 47812.01 | CS ÚRS 2018 01 |  | snížená |  | 0 | 0.00438 | 1.4443 |  | 0 |  | 0 | 4 | K | 2 | ROZPOCET | 0 | 47812.01 | 0 | 0 | 0 | 2 | 47812.01 | 4 | -871408658 |  | 0 |  | 0 |  | 0
77 | K | 622331121 | Cementová omítka hladká jednovrstvá vnějších stěn nanášená ručně | m2 | 329.738 | 245 | 80785.81 | CS ÚRS 2018 01 |  | snížená |  | 0 | 0.0315 | 10.3867 |  | 0 |  | 0 | 4 | K | 2 | ROZPOCET | 0 | 80785.81 | 0 | 0 | 0 | 2 | 80785.81 | 4 | -1286261401 |  | 0 |  | 0 |  | 0
78 | K | 622331191 | Příplatek k cementové omítce vnějších stěn za každých dalších 5 mm tloušťky ručně | m2 | 989.214 | 42 | 41546.99 | CS ÚRS 2018 01 |  | snížená |  | 0 | 0.0105 | 10.3867 |  | 0 |  | 0 | 4 | K | 2 | ROZPOCET | 0 | 41546.99 | 0 | 0 | 0 | 2 | 41546.99 | 4 | 1109270332 |  | 0 |  | 0 |  | 0
79 | K | 622532021 | Tenkovrstvá silikonová hydrofilní probarvená zrnitá omítka zrn. 2,0 mm včetně penetrace vnějších stěn | m2 | 310.579 | 252 | 78265.91 | CS ÚRS 2018 01 |  | snížená |  | 0 | 0.00348 | 1.0808 |  | 0 |  | 0 | 4 | K | 2 | ROZPOCET | 0 | 78265.91 | 0 | 0 | 0 | 2 | 78265.91 | 4 | -1114620376 |  | 0 |  | 0 |  | 0
80 | K | 622511111 | Tenkovrstvá akrylátová mozaiková střednězrnná omítka včetně penetrace vnějších stěn | m2 | 19.159 | 435 | 8334.17 | CS ÚRS 2018 01 |  | snížená |  | 0 | 0.00628 | 0.12032 |  | 0 |  | 0 | 4 | K | 2 | ROZPOCET | 0 | 8334.17 | 0 | 0 | 0 | 2 | 8334.17 | 4 | 578656161 |  | 0 |  | 0 |  | 0
81 | K | 629991011 | Zakrytí výplní otvorů a svislých ploch fólií přilepenou lepící páskou | m2 | 38.352 | 35 | 1342.32 | CS ÚRS 2018 01 |  | snížená |  | 0 | 0 | 0 |  | 0 |  | 0 | 4 | K | 2 | ROZPOCET | 0 | 1342.32 | 0 | 0 | 0 | 2 | 1342.32 | 4 | 108463912 |  | 0 |  | 0 |  | 0
82 | K | 631312121 | Doplnění dosavadních mazanin betonem prostým tloušťky do 80 mm | m3 | 9.772 | 3345 | 32687.34 | CS ÚRS 2018 01 |  | snížená |  | 0 | 2.2563 | 22.049 |  | 0 |  | 0 | 4 | K | 2 | ROZPOCET | 0 | 32687.34 | 0 | 0 | 0 | 2 | 32687.34 | 4 | 2107757132 |  | 0 |  | 0 |  | 0
83 | K | 631311115 | Mazanina tl do 80 mm z betonu prostého bez zvýšených nároků na prostředí tř. C 20/25 | m3 | 1.428 | 3245 | 4633.86 | CS ÚRS 2018 01 |  | snížená |  | 0 | 2.4533 | 3.5033 |  | 0 |  | 0 | 4 | K | 2 | ROZPOCET | 0 | 4633.86 | 0 | 0 | 0 | 2 | 4633.86 | 4 | 74102986 |  | 0 |  | 0 |  | 0
84 | K | 631311135 | Mazanina tl do 240 mm z betonu prostého bez zvýšených nároků na prostředí tř. C 20/25 | m3 | 1.052 | 2895 | 3045.54 | CS ÚRS 2018 01 |  | snížená |  | 0 | 2.4533 | 2.5809 |  | 0 |  | 0 | 4 | K | 2 | ROZPOCET | 0 | 3045.54 | 0 | 0 | 0 | 2 | 3045.54 | 4 | 285938168 |  | 0 |  | 0 |  | 0
85 | K | 631319171 | Příplatek k mazanině tl do 80 mm za stržení povrchu spodní vrstvy před vložením výztuže | m3 | 11.2 | 294.5 | 3298.4 | CS ÚRS 2018 01 |  | snížená |  | 0 | 0 | 0 |  | 0 |  | 0 | 4 | K | 2 | ROZPOCET | 0 | 3298.4 | 0 | 0 | 0 | 2 | 3298.4 | 4 | 1299024683 |  | 0 |  | 0 |  | 0
86 | K | 631319175 | Příplatek k mazanině tl do 240 mm za stržení povrchu spodní vrstvy před vložením výztuže | m3 | 1.052 | 73.6 | 77.43 | CS ÚRS 2018 01 |  | snížená |  | 0 | 0 | 0 |  | 0 |  | 0 | 4 | K | 2 | ROZPOCET | 0 | 77.43 | 0 | 0 | 0 | 2 | 77.43 | 4 | 1012599777 |  | 0 |  | 0 |  | 0
87 | K | 631351101 | Zřízení bednění rýh a hran v podlahách | m2 | 0.519 | 275 | 142.73 | CS ÚRS 2018 01 |  | snížená |  | 0 | 0.01352 | 0.0070169 |  | 0 |  | 0 | 4 | K | 2 | ROZPOCET | 0 | 142.73 | 0 | 0 | 0 | 2 | 142.73 | 4 | -374718393 |  | 0 |  | 0 |  | 0
88 | K | 631351102 | Odstranění bednění rýh a hran v podlahách | m2 | 0.519 | 83 | 43.08 | CS ÚRS 2018 01 |  | snížená |  | 0 | 0 | 0 |  | 0 |  | 0 | 4 | K | 2 | ROZPOCET | 0 | 43.08 | 0 | 0 | 0 | 2 | 43.08 | 4 | 1259980142 |  | 0 |  | 0 |  | 0
89 | K | 631362021 | Výztuž mazanin svařovanými sítěmi Kari | t | 0.572 | 25830 | 14774.76 | CS ÚRS 2018 01 |  | snížená |  | 0 | 1.0628 | 0.6079 |  | 0 |  | 0 | 4 | K | 2 | ROZPOCET | 0 | 14774.76 | 0 | 0 | 0 | 2 | 14774.76 | 4 | -769358512 |  | 0 |  | 0 |  | 0
90 | K | 632450124 | Vyrovnávací cementový potěr tl do 50 mm ze suchých směsí provedený v pásu | m2 | 17.242 | 304.5 | 5250.19 | CS ÚRS 2018 01 |  | snížená |  | 0 | 0.105 | 1.8104 |  | 0 |  | 0 | 4 | K | 2 | ROZPOCET | 0 | 5250.19 | 0 | 0 | 0 | 2 | 5250.19 | 4 | -53089331 |  | 0 |  | 0 |  | 0
91 | K | 632481212 | Separační vrstva z asfaltovaného pásu | m2 | 19.043 | 29 | 552.25 | CS ÚRS 2018 01 |  | snížená |  | 0 | 0.0007 | 0.01333 |  | 0 |  | 0 | 4 | K | 2 | ROZPOCET | 0 | 552.25 | 0 | 0 | 0 | 2 | 552.25 | 4 | -1256131351 |  | 0 |  | 0 |  | 0
92 | K | 635111232 | Násyp pod podlahy z drobného kameniva 0-4 se zhutněním | m3 | 2.414 | 1120 | 2703.68 | CS ÚRS 2018 01 |  | snížená |  | 0 | 1.98 | 4.7797 |  | 0 |  | 0 | 4 | K | 2 | ROZPOCET | 0 | 2703.68 | 0 | 0 | 0 | 2 | 2703.68 | 4 | -703329469 |  | 0 |  | 0 |  | 0
93 | K | 635211131 | Násyp pod podlahy z perlitu nebo keramzitu | m3 | 0 | 2410 | 0 | CS ÚRS 2018 01 |  | snížená |  | 0 | 0.2025 | 0 |  | 0 |  | 0 | 4 | K | 2 | ROZPOCET | 0 | 0 | 0 | 0 | 0 | 2 | 0 | 4 | -1084826498 |  | 0 |  | 0 |  | 0
94 | K | 642942611 | Osazování zárubní nebo rámů dveřních kovových do 2,5 m2 | kus | 10 | 682 | 6820 | CS ÚRS 2018 01 |  | snížená |  | 0 | 0.00048 | 0.0048 |  | 0 |  | 0 | 4 | K | 2 | ROZPOCET | 0 | 6820 | 0 | 0 | 0 | 2 | 6820 | 4 | -1566752612 |  | 0 |  | 0 |  | 0
95 | K | 642944121 | Osazování ocelových zárubní dodatečné pl do 2,5 m2 | kus | 10 | 840 | 8400 | CS ÚRS 2018 01 |  | snížená |  | 0 | 0.04684 | 0.4684 |  | 0 |  | 0 | 4 | K | 2 | ROZPOCET | 0 | 8400 | 0 | 0 | 0 | 2 | 8400 | 4 | -959967613 |  | 0 |  | 0 |  | 0
96 | M | 55331413 | Zárubeň ocelová pro porobeton s drážkou 150 700 L/P | kus | 3 | 1512 | 4536 | CS ÚRS 2018 01 |  | snížená |  | 0 | 0.02198 | 0.06594 |  | 0 |  | 0 | 8 | M | 2 | ROZPOCET | 0 | 4536 | 0 | 0 | 0 | 2 | 4536 | 4 | -187316157 |  | 0 |  | 0 |  | 0
97 | M | 55331414 | Zárubeň ocelová pro porobeton s drážkou 150 800 L/P | kus | 7 | 1541 | 10787 | CS ÚRS 2018 01 |  | snížená |  | 0 | 0.02265 | 0.15855 |  | 0 |  | 0 | 8 | M | 2 | ROZPOCET | 0 | 10787 | 0 | 0 | 0 | 2 | 10787 | 4 | -875560982 |  | 0 |  | 0 |  | 0
98 | M | 55331220 | Zárubeň ocelová pro běžné zdění hranatý profil s drážkou 160 700 L/P | kus | 2 | 950 | 1900 | CS ÚRS 2018 01 |  | snížená |  | 0 | 0.02288 | 0.04576 |  | 0 |  | 0 | 8 | M | 2 | ROZPOCET | 0 | 1900 | 0 | 0 | 0 | 2 | 1900 | 4 | 2123901080 |  | 0 |  | 0 |  | 0
99 | M | 55331222 | Zárubeň ocelová pro běžné zdění hranatý profil s drážkou 160 800 L/P | kus | 6 | 950 | 5700 | CS ÚRS 2018 01 |  | snížená |  | 0 | 0.02333 | 0.13998 |  | 0 |  | 0 | 8 | M | 2 | ROZPOCET | 0 | 5700 | 0 | 0 | 0 | 2 | 5700 | 4 | -1735748486 |  | 0 |  | 0 |  | 0
100 | M | 553312229 | Zárubeň ocelová pro běžné zdění hranatý profil s drážkou atypický rozměr 160 800x1340 | kus | 1 | 2500 | 2500 |  |  | snížená |  | 0 | 0.02333 | 0.02333 |  | 0 |  | 0 | 8 | M | 2 | ROZPOCET | 0 | 2500 | 0 | 0 | 0 | 2 | 2500 | 4 | -1446965875 |  | 0 |  | 0 |  | 0
101 | M | 55331224 | Zárubeň ocelová pro běžné zdění hranatý profil s drážkou 160 900 L/P | kus | 1 | 950 | 950 | CS ÚRS 2018 01 |  | snížená |  | 0 | 0.02381 | 0.02381 |  | 0 |  | 0 | 8 | M | 2 | ROZPOCET | 0 | 950 | 0 | 0 | 0 | 2 | 950 | 4 | 1610444136 |  | 0 |  | 0 |  | 0
102 | M | 553312299 | Příplatek k ocelovým zárubním za provedení EI/EW | kus | 7 | 1000 | 7000 |  |  | snížená |  | 0 | 0.02381 | 0.16667 |  | 0 |  | 0 | 8 | M | 2 | ROZPOCET | 0 | 7000 | 0 | 0 | 0 | 2 | 7000 | 4 | -1342370360 |  | 0 |  | 0 |  | 0
103 | K | 642946111 | Osazování pouzdra posuvných dveří s jednou kapsou pro jedno křídlo šířky do 800 mm do zděné příčky | kus | 3 | 550 | 1650 | CS ÚRS 2018 01 |  | snížená |  | 0 | 0.05362 | 0.16086 |  | 0 |  | 0 | 4 | K | 2 | ROZPOCET | 0 | 1650 | 0 | 0 | 0 | 2 | 1650 | 4 | 39012123 |  | 0 |  | 0 |  | 0
104 | M | 55331611 | Pouzdro stavební posuvných dveří jednopouzdrové 700 mm - standardní rozměr | kus | 3 | 5500 | 16500 | CS ÚRS 2018 01 |  | snížená |  | 0 | 0.037 | 0.111 |  | 0 |  | 0 | 8 | M | 2 | ROZPOCET | 0 | 16500 | 0 | 0 | 0 | 2 | 16500 | 4 | -830592483 |  | 0 |  | 0 |  | 0
105 | K | 637211121 | Okapový chodník z betonových dlaždic tl 40 mm kladených do písku se zalitím spár MC | m2 | 11.094 | 355.5 | 3943.92 | CS ÚRS 2018 01 |  | snížená |  | 0 | 0.26141 | 2.9001 |  | 0 |  | 0 | 4 | K | 2 | ROZPOCET | 0 | 3943.92 | 0 | 0 | 0 | 2 | 3943.92 | 4 | 1827264831 |  | 0 |  | 0 |  | 0
| D | 9 | Ostatní konstrukce a práce, bourání |  |  |  | 1162108.01 |  |  |  |  | 0 |  | 13.2222 | 9.5496 |  | 370.1637 | 192.6278 | 1 | D | 1 | ROZPOCET | [6 empty] | 1162108.01 |  |  |  | 117614.0183 |  | 161880.5239 |  | 288387.9862
106 | K | 952901111 | Vyčištění budov bytové a občanské výstavby při výšce podlaží do 4 m | m2 | 285 | 85 | 24225 | CS ÚRS 2018 01 |  | snížená |  | 0 | 4e-05 | 0.0114 |  | 0 |  | 0 | 4 | K | 2 | ROZPOCET | 0 | 24225 | 0 | 0 | 0 | 2 | 24225 | 4 | -440814045 |  | 0 |  | 0 |  | 0
107 | K | 949101111 | Lešení pomocné pro objekty pozemních staveb s lešeňovou podlahou v do 1,9 m | m2 | 285 | 42.5 | 12112.5 | CS ÚRS 2018 01 |  | snížená |  | 0 | 0.00013 | 0.03705 |  | 0 |  | 0 | 4 | K | 2 | ROZPOCET | 0 | 12112.5 | 0 | 0 | 0 | 2 | 12112.5 | 4 | 1548706019 | 35 | 1487.5 | 150 | 6375 |  | 0
107v | K | 949101111 | Lešení pomocné pro objekty pozemních staveb s lešeňovou podlahou v do 1,9 m | m2 | 355 | 42.5 | 15087.5 | CS ÚRS 2018 01 |  | snížená |  | 0 | 0.00013 |  | 0.04615 | 0 |  | 0 | 4 | K | 2 | ROZPOCET | 0 | 15087.5 | 0 | 0 | 0 | 2 | 15087.5 | 4 | 1548706019 |  | 0 | 200 | 8500 | 155 | 6587.5
108 | K | 941111131 | Montáž lešení řadového lehkého s podlahami zatížení do 200 kg/m2 š do 1,5 m v do 10 m | m2 | 305.463 | 57.3 | 17503.03 | CS ÚRS 2018 01 |  | snížená |  | 0 | 0 | 0 |  | 0 |  | 0 | 4 | K | 2 | ROZPOCET | 0 | 17503.03 | 0 | 0 | 0 | 2 | 17503.03 | 4 | 1274455218 |  | 0 |  | 0 |  | 0
109 | K | 941111231 | Příplatek k lešení řadovému lehkému s podlahami š 1,5 m v 10 m za první a ZKD den použití | m2 | 28102.596 | 1.1 | 30912.86 | CS ÚRS 2018 01 |  | snížená |  | 0 | 0 | 0 |  | 0 |  | 0 | 4 | K | 2 | ROZPOCET | 0 | 30912.86 | 0 | 0 | 0 | 2 | 30912.86 | 4 | -1510866322 |  | 0 |  | 0 |  | 0
110 | K | 941111831 | Demontáž lešení řadového lehkého s podlahami zatížení do 200 kg/m2 š do 1,5 m v do 10 m | m2 | 305.463 | 35 | 10691.21 | CS ÚRS 2018 01 |  | snížená |  | 0 | 0 | 0 |  | 0 |  | 0 | 4 | K | 2 | ROZPOCET | 0 | 10691.21 | 0 | 0 | 0 | 2 | 10691.21 | 4 | -609553980 |  | 0 |  | 0 |  | 0
111 | K | 944511111 | Montáž ochranné sítě z textilie z umělých vláken | m2 | 305.463 | 10.3 | 3146.27 | CS ÚRS 2018 01 |  | snížená |  | 0 | 0 | 0 |  | 0 |  | 0 | 4 | K | 2 | ROZPOCET | 0 | 3146.27 | 0 | 0 | 0 | 2 | 3146.27 | 4 | -1100898480 |  | 0 |  | 0 |  | 0
112 | K | 944511211 | Příplatek k ochranné síti za první a ZKD den použití | m2 | 28102.596 | 0.3 | 8430.78 | CS ÚRS 2018 01 |  | snížená |  | 0 | 0 | 0 |  | 0 |  | 0 | 4 | K | 2 | ROZPOCET | 0 | 8430.78 | 0 | 0 | 0 | 2 | 8430.78 | 4 | 2004253227 |  | 0 |  | 0 |  | 0
113 | K | 944511811 | Demontáž ochranné sítě z textilie z umělých vláken | m2 | 305.463 | 6.2 | 1893.87 | CS ÚRS 2018 01 |  | snížená |  | 0 | 0 | 0 |  | 0 |  | 0 | 4 | K | 2 | ROZPOCET | 0 | 1893.87 | 0 | 0 | 0 | 2 | 1893.87 | 4 | 703588926 |  | 0 |  | 0 |  | 0
114 | K | 945421110 | Hydraulická zvedací plošina na automobilovém podvozku výška zdvihu do 18 m včetně obsluhy | hod | 120 | 300 | 36000 | CS ÚRS 2018 01 |  | snížená |  | 0 | 0 | 0 |  | 0 |  | 0 | 4 | K | 2 | ROZPOCET | 0 | 36000 | 0 | 0 | 0 | 2 | 36000 | 4 | -1241873818 |  | 0 |  | 0 |  | 0
115 | K | 977331115 | Frézování hloubky do 50 mm a vyčištění komínového průduchu z cihel plných pálených | m | 9 | 1050 | 9450 | CS ÚRS 2018 01 |  | snížená |  | 0 | 0 | 0 |  | 0.048 |  | 0.432 | 4 | K | 2 | ROZPOCET | 0 | 9450 | 0 | 0 | 0 | 2 | 9450 | 4 | 565313026 |  | 0 |  | 0 |  | 0
116 | K | 953845113 | Vyvložkování stávajícího komínového tělesa nerezovými vložkami pevnými D do 160 mm v 3 m | soubor | 1 | 17650 | 17650 | CS ÚRS 2018 01 |  | snížená |  | 0 | 0.22418 | 0.22418 |  | 0.173 |  | 0.173 | 4 | K | 2 | ROZPOCET | 0 | 17650 | 0 | 0 | 0 | 2 | 17650 | 4 | -1250808829 |  | 0 |  | 0 |  | 0
117 | K | 953845123 | Příplatek k vyvložkování komínového průduchu nerezovými vložkami pevnými D do 160 mm ZKD 1m výšky | m | 10.5 | 1350 | 14175 | CS ÚRS 2018 01 |  | snížená |  | 0 | 0.00281 | 0.029505 |  | 0 |  | 0 | 4 | K | 2 | ROZPOCET | 0 | 14175 | 0 | 0 | 0 | 2 | 14175 | 4 | -215975176 |  | 0 |  | 0 |  | 0
118 | K | 953943112 | Osazování výrobků do 5 kg/kus bez jejich dodání | kus | 2 | 150 | 300 | CS ÚRS 2018 01 |  | snížená |  | 0 | 0.01638 | 0.03276 |  | 0 |  | 0 | 4 | K | 2 | ROZPOCET | 0 | 300 | 0 | 0 | 0 | 2 | 300 | 4 | -1267580702 |  | 0 |  | 0 |  | 0
119 | M | 56245603 | Mřížka větrací hranatá plast 200x200 se síťovinou | kus | 2 | 95 | 190 | CS ÚRS 2018 01 |  | snížená |  | 0 | 0.00025 | 0.0005 |  | 0 |  | 0 | 8 | M | 2 | ROZPOCET | 0 | 190 | 0 | 0 | 0 | 2 | 190 | 4 | 177376244 |  | 0 |  | 0 |  | 0
120 | K | 953943113 | Osazování výrobků do 15 kg/kus bez jejich dodání | kus | 3 | 150 | 450 | CS ÚRS 2018 01 |  | snížená |  | 0 | 0.0234 | 0.0702 |  | 0 |  | 0 | 4 | K | 2 | ROZPOCET | 0 | 450 | 0 | 0 | 0 | 2 | 450 | 4 | -1396443284 |  | 0 |  | 0 |  | 0
121 | M | 44932113 | Přístroj hasicí ruční práškový 6 kg | kus | 3 | 1200 | 3600 |  |  | snížená |  | 0 | 0.008 | 0.024 |  | 0 |  | 0 | 8 | M | 2 | ROZPOCET | 0 | 3600 | 0 | 0 | 0 | 2 | 3600 | 4 | -2017990615 |  | 0 |  | 0 |  | 0
122 | K | 953942421 | Osazování rámů poklopů do 1000x1000 mm bez jejich dodání | kus | 1 | 200 | 200 | CS ÚRS 2018 01 |  | snížená |  | 0 | 0.02864 | 0.02864 |  | 0 |  | 0 | 4 | K | 2 | ROZPOCET | 0 | 200 | 0 | 0 | 0 | 2 | 200 | 4 | -1720935977 |  | 0 |  | 0 |  | 0
123 | M | 56230666 | Poklop plynotěsný s rámem, pro zadláždění, 600 x 600 mm | kus | 1 | 5200 | 5200 |  |  | snížená |  | 0 | 0.011 | 0.011 |  | 0 |  | 0 | 8 | M | 2 | ROZPOCET | 0 | 5200 | 0 | 0 | 0 | 2 | 5200 | 4 | -1980903902 |  | 0 |  | 0 |  | 0
124 | K | HZS1332 | Hodinová zúčtovací sazba montér konstrukcí specialista - protipožární úpravy (těsnění prostupů apod.) | hod | 72 | 320 | 23040 | CS ÚRS 2018 01 |  | snížená |  | 0 | 0 | 0 |  | 0 |  | 0 | 4 | K | 2 | ROZPOCET | 0 | 23040 | 0 | 0 | 0 | 2 | 23040 | 4 | -1419750009 |  | 0 |  | 0 |  | 0
125 | M | 59081010 | Tmel požárně ochranný protipožární zpěňující | litr | 12.5 | 968 | 12100 | CS ÚRS 2018 01 |  | snížená |  | 0 | 0.00097 | 0.012125 |  | 0 |  | 0 | 8 | M | 2 | ROZPOCET | 0 | 12100 | 0 | 0 | 0 | 2 | 12100 | 4 | -2095415998 |  | 0 |  | 0 |  | 0
126 | M | 59081217 | Manžeta požárně ochranná pro průchod PVC,PP,PE potrubí stěnami a stropy do D 125mm El 120 | kus | 34 | 999 | 33966 | CS ÚRS 2018 01 |  | snížená |  | 0 | 0.0006 | 0.0204 |  | 0 |  | 0 | 8 | M | 2 | ROZPOCET | 0 | 33966 | 0 | 0 | 0 | 2 | 33966 | 4 | -188168178 |  | 0 |  | 0 |  | 0
127 | K | HZS1302 | Hodinová zúčtovací sazba zedník specialista - zednické přípomoce včetně materiálu pro profese | hod | 240 | 250 | 60000 | CS ÚRS 2018 01 |  | snížená |  | 0 | 0.05 | 12 |  | 0 |  | 0 | 4 | K | 2 | ROZPOCET | 0 | 60000 | 0 | 0 | 0 | 2 | 60000 | 4 | -55593864 |  | 0 | 25 | 6250 |  | 0
128 | K | 962023390 | Bourání zdiva nadzákladového smíšeného na MV nebo MVC do 1 m3 | m3 | 9.082 | 665 | 6039.53 | CS ÚRS 2018 01 |  | snížená |  | 0 | 0 | 0 |  | 2.27 |  | 20.6161 | 4 | K | 2 | ROZPOCET | 0 | 6039.53 | 0 | 0 | 0 | 2 | 6039.53 | 4 | -1342729277 | 9.082 | 6039.53 |  | 0 |  | 0
128v | K | 962023390 | Bourání zdiva nadzákladového smíšeného na MV nebo MVC do 1 m3 | m3 | 56.665 | 665 | 37682.23 | CS ÚRS 2018 01 |  | snížená |  | 0 | 0 | 0 |  | 2.27 | 128.6295 |  | 4 | K | 2 | ROZPOCET | 0 | 37682.23 | 0 | 0 | 0 | 2 | 37682.23 | 4 | -1342729277 |  | 0 | 8.344 | 5548.76 | 45.69 | 30383.85
129 | K | 962031132 | Bourání příček z cihel pálených na MVC tl do 100 mm | m2 | 4.913 | 89 | 437.26 | CS ÚRS 2018 01 |  | snížená |  | 0 | 0 | 0 |  | 0.131 |  | 0.6436 | 4 | K | 2 | ROZPOCET | 0 | 437.26 | 0 | 0 | 0 | 2 | 437.26 | 4 | 606330903 | 4.913 | 437.257 |  | 0 |  | 0
129v | K | 962031132 | Bourání příček z cihel pálených na MVC tl do 100 mm | m2 | 47.717 | 89 | 4246.81 | CS ÚRS 2018 01 |  | snížená |  | 0 | 0 | 0 |  | 0.131 | 6.2509 |  | 4 | K | 2 | ROZPOCET | 0 | 4246.81 | 0 | 0 | 0 | 2 | 4246.81 | 4 | 606330903 |  | 0 | 6.014 | 535.246 | 41.7 | 3711.3
130 | K | 962031133 | Bourání příček z cihel pálených na MVC tl do 150 mm | m2 | 15.299 | 108 | 1652.29 | CS ÚRS 2018 01 |  | snížená |  | 0 | 0 | 0 |  | 0.261 |  | 3.993 | 4 | K | 2 | ROZPOCET | 0 | 1652.29 | 0 | 0 | 0 | 2 | 1652.29 | 4 | -324807080 | 15.299 | 1652.292 |  | 0 |  | 0
130v | K | 962031133 | Bourání příček z cihel pálených na MVC tl do 150 mm | m2 | 107.305 | 108 | 11588.94 | CS ÚRS 2018 01 |  | snížená |  | 0 | 0 | 0 |  | 0.261 | 28.0066 |  | 4 | K | 2 | ROZPOCET | 0 | 11588.94 | 0 | 0 | 0 | 2 | 11588.94 | 4 | -324807080 |  | 0 | 66.14 | 7143.12 | 38.66 | 4175.28
D3 | K | 962081141 | Bourání příček ze skleněných tvárnic tl 150mm | m2 | 1.08 | 233 | 251.64 |  |  | snížená |  | 0 | 0 | 0 |  | 0.08267 | 0.089284 |  | 4 | K | 2 | ROZPOCET | 0 | 251.64 | 0 | 0 | 0 | 2 | 251.64 | 4 | -324807080 |  | 0 | 1.08 | 251.64 |  | 0
D4 | K | 962032631 | Bourání komínového zdiva z cihel na MVC | m3 | 17.911 | 980 | 17552.78 |  |  | snížená |  | 0 | 0 | 0 |  | 1.594 | 28.5501 |  | 4 | K | 2 | ROZPOCET | 0 | 17552.78 | 0 | 0 | 0 | 2 | 17552.78 | 4 | -324807080 |  | 0 | 13.715 | 13440.7 |  | 0
131 | K | 963023612 | Vybourání schodišťových stupňů ze zdi kamenné nebo smíšené oboustranně | m | 1.35 | 443 | 598.05 | CS ÚRS 2018 01 |  | snížená |  | 0 | 0 | 0 |  | 0.37 |  | 0.4995 | 4 | K | 2 | ROZPOCET | 0 | 598.05 | 0 | 0 | 0 | 2 | 598.05 | 4 | -1124582882 |  | 0 | 1.35 | 598.05 |  | 0
D5 | K | 965083131 | Odstranění násypů pod podlahami na střechách a klembách | m3 | 58.6287 | 2005 | 117550.54 |  |  | snížená |  | 0 | 0 | 0 |  | 1.4 | 82.0802 |  | 4 | K | 2 | ROZPOCET | 0 | 117550.54 | 0 | 0 | 0 | 2 | 117550.54 | 4 | 1996152359 |  | 0 | 19.8 | 39699 | 14.064 | 28198.32
D6 | K | 963031444 | Bourání cihelných kleneb na MVC tl 150mm postupným rozebráním | m2 | 73.045 | 368 | 26880.56 |  |  | snížená |  | 0 | 0 | 0 |  | 0.279 | 20.3796 |  | 4 | K | 2 | ROZPOCET | 0 | 26880.56 | 0 | 0 | 0 | 2 | 26880.56 | 4 | -1124582882 |  | 0 |  | 0 | 73.045 | 26880.56
D7 | K | 411353103 | Zajišťovací bednění kleneb tvar vrchlíku - zřízení | m2 | 77.015 | 887 | 68312.31 |  |  | snížená |  | 0 | 0.0846 |  | 6.5155 | 0 |  | 0 | 4 | K | 2 | ROZPOCET | 0 | 68312.31 | 0 | 0 | 0 | 2 | 68312.31 | 4 | -1124582882 |  | 0 | 7.56 | 6705.72 | 69.455 | 61606.585
D8 | K | 411353104 | Zajišťovací bednění kleneb tvar vrchlíku - odstranění | m2 | 77.015 | 178 | 13708.67 |  |  | snížená |  | 0 | 0 | 0 |  | 0 |  | 0 | 4 | K | 2 | ROZPOCET | 0 | 13708.67 | 0 | 0 | 0 | 2 | 13708.67 | 4 | -1124582882 |  | 0 | 7.56 | 1345.68 | 69.455 | 12362.99
132 | K | 964072221 | Vybourání válcovaných nosníků ze zdiva smíšeného dl do 4 m hmotnosti do 20 kg/m | t | 0.244 | 7265 | 1772.66 | CS ÚRS 2018 01 |  | snížená |  | 0 | 0 | 0 |  | 1 |  | 0.244 | 4 | K | 2 | ROZPOCET | 0 | 1772.66 | 0 | 0 | 0 | 2 | 1772.66 | 4 | -1233507295 | 0.244 | 1772.66 |  | 0 |  | 0
132v | K | 964072221 | Vybourání válcovaných nosníků ze zdiva smíšeného dl do 4 m hmotnosti do 20 kg/m | t | 0.504 | 7265 | 3661.56 | CS ÚRS 2018 01 |  | snížená |  | 0 | 0 | 0 |  | 1 | 0.504 |  | 4 | K | 2 | ROZPOCET | 0 | 3661.56 | 0 | 0 | 0 | 2 | 3661.56 | 4 | -1233507295 |  | 0 | 0.1953 | 1418.8545 | 0.293 | 2128.645
D9 | K | 964035111 | Bourání cihlových klembových pásů | m3 | 12.085 | 1350 | 16314.75 |  |  | snížená |  | 0 | 0 | 0 |  | 1.8 | 21.753 |  | 4 | K | 2 | ROZPOCET | 0 | 16314.75 | 0 | 0 | 0 | 2 | 16314.75 | 4 | -1233507295 |  | 0 | 0.1794 | 242.19 | 11.81 | 15943.5
133 | K | 965042141 | Bourání podkladů pod dlažby nebo mazanin betonových nebo z litého asfaltu tl do 100 mm pl přes 4 m2 | m3 | 11.365 | 2195 | 24946.18 | CS ÚRS 2018 01 |  | snížená |  | 0 | 0 | 0 |  | 2.2 |  | 25.003 | 4 | K | 2 | ROZPOCET | 0 | 24946.18 | 0 | 0 | 0 | 2 | 24946.18 | 4 | 1307051657 |  | 0 |  | 0 |  | 0
D10 | K | 965043341 | Bourání podkladů betonových potěrů tl. 100mm pl přes 4 m2 | m3 | 6.0863 | 2865 | 17437.25 |  |  | snížená |  | 0 | 0 | 0 |  | 2.2 | 13.3899 |  | 4 | K | 2 | ROZPOCET | 0 | 17437.25 | 0 | 0 | 0 | 2 | 17437.25 | 4 | 1307051657 |  | 0 |  | 0 | 6.083 | 17427.795
D11 | K | 965049111 | Příplatek bourání mazanin se svařovanou sítí tl.100mm pl přes 4 m2 | m3 | 2.489 | 1565 | 3895.29 |  |  | snížená |  | 0 | 0 | 0 |  | 2.2 | 5.4758 |  | 4 | K | 2 | ROZPOCET | 0 | 3895.29 | 0 | 0 | 0 | 2 | 3895.29 | 4 | 1307051657 |  | 0 |  | 0 | 2.48 | 3881.2
134 | K | 965049113 | Příplatek k bourání betonových mazanin za bourání mazanin s rabicovým pletivem tl do 100 mm | m3 | 11.365 | 978 | 11114.97 | CS ÚRS 2018 01 |  | snížená |  | 0 | 0 | 0 |  | 0.0047 |  | 0.053415 | 4 | K | 2 | ROZPOCET | 0 | 11114.97 | 0 | 0 | 0 | 2 | 11114.97 | 4 | -304218831 |  | 0 |  | 0 | 11.365 | 11114.97
135 | K | 965046111 | Broušení stávajících betonových podlah úběr do 3 mm | m2 | 125.01 | 175 | 21876.75 | CS ÚRS 2018 01 |  | snížená |  | 0 | 0 | 0 |  | 0 |  | 0 | 4 | K | 2 | ROZPOCET | 0 | 21876.75 | 0 | 0 | 0 | 2 | 21876.75 | 4 | 328384970 |  | 0 |  | 0 |  | 0
136 | K | 965046119 | Příplatek k broušení stávajících betonových podlah za každý další 1 mm úběru | m2 | 250.02 | 47 | 11750.94 | CS ÚRS 2018 01 |  | snížená |  | 0 | 0 | 0 |  | 0 |  | 0 | 4 | K | 2 | ROZPOCET | 0 | 11750.94 | 0 | 0 | 0 | 2 | 11750.94 | 4 | 1423443165 |  | 0 |  | 0 |  | 0
137 | K | 965081223 | Bourání podlah z dlaždic keramických nebo xylolitových tl přes 10 mm plochy přes 1 m2 | m2 | 50.08 | 85 | 4256.8 | CS ÚRS 2018 01 |  | snížená |  | 0 | 0 | 0 |  | 0.057 |  | 2.8546 | 4 | K | 2 | ROZPOCET | 0 | 4256.8 | 0 | 0 | 0 | 2 | 4256.8 | 4 | -1015642990 |  | 0 |  | 0 | 50.08 | 4256.8
138 | K | 965083131 | Odstranění násypů pod podlahami mezi trámy tl 200 mm | m3 | 23.736 | 212 | 5032.03 | CS ÚRS 2018 01 |  | snížená |  | 0 | 0 | 0 |  | 1.4 |  | 33.2304 | 4 | K | 2 | ROZPOCET | 0 | 5032.03 | 0 | 0 | 0 | 2 | 5032.03 | 4 | 1996152359 | 3.736 | 792.032 | 20 | 4240 |  | 0
139 | K | 967031732 | Přisekání plošné zdiva z cihel pálených na MV nebo MVC tl do 100 mm | m2 | 122.346 | 150.5 | 18413.07 | CS ÚRS 2018 01 |  | snížená |  | 0 | 0 | 0 |  | 0.183 |  | 22.3893 | 4 | K | 2 | ROZPOCET | 0 | 18413.07 | 0 | 0 | 0 | 2 | 18413.07 | 4 | -1837205671 | 72.346 | 10888.073 |  | 0 |  | 0
140 | K | 967021112 | Přisekání rovných ostění ve zdivu kamenném nebo smíšeném | m2 | 1.364 | 142.5 | 194.37 | CS ÚRS 2018 01 |  | snížená |  | 0 | 0 | 0 |  | 0.075 |  | 0.1023 | 4 | K | 2 | ROZPOCET | 0 | 194.37 | 0 | 0 | 0 | 2 | 194.37 | 4 | 384787474 |  | 0 |  | 0 |  | 0
141 | K | 974029666 | Vysekání rýh ve zdivu kamenném nebo smíšeném pro vtahování nosníků hl do 150 mm v do 250 mm | m | 31.5 | 450 | 14175 | CS ÚRS 2018 01 |  | snížená |  | 0 | 0 | 0 |  | 0.072 |  | 2.268 | 4 | K | 2 | ROZPOCET | 0 | 14175 | 0 | 0 | 0 | 2 | 14175 | 4 | -1299649588 | 23.5 | 10575 |  | 0 |  | 0
141v | K | 974029666 | Vysekání rýh ve zdivu kamenném nebo smíšeném pro vtahování nosníků hl do 150 mm v do 250 mm | m | 1.2 | 450 | 540 | CS ÚRS 2018 01 |  | snížená |  | 0 | 0 | 0 |  | 0.072 | 0.0864 |  | 4 | K | 2 | ROZPOCET | 0 | 540 | 0 | 0 | 0 | 2 | 540 | 4 | -1299649588 |  | 0 | 1.2 | 540 |  | 0
142 | K | 968062374 | Vybourání dřevěných rámů oken zdvojených včetně křídel pl do 1 m2 | m2 | 1.502 | 150 | 225.3 | CS ÚRS 2018 01 |  | snížená |  | 0 | 0 | 0 |  | 0.048 |  | 0.072096 | 4 | K | 2 | ROZPOCET | 0 | 225.3 | 0 | 0 | 0 | 2 | 225.3 | 4 | 317448305 |  | 0 |  | 0 |  | 0
143 | K | 968062375 | Vybourání dřevěných rámů oken zdvojených včetně křídel pl do 2 m2 | m2 | 2.852 | 160 | 456.32 | CS ÚRS 2018 01 |  | snížená |  | 0 | 0 | 0 |  | 0.038 |  | 0.10838 | 4 | K | 2 | ROZPOCET | 0 | 456.32 | 0 | 0 | 0 | 2 | 456.32 | 4 | 612786116 |  | 0 |  | 0 |  | 0
144 | K | 968062456 | Vybourání dřevěných dveřních zárubní včetně křídel pl přes 2 m2 | m2 | 7.21 | 170 | 1225.7 | CS ÚRS 2018 01 |  | snížená |  | 0 | 0 | 0 |  | 0.067 |  | 0.48307 | 4 | K | 2 | ROZPOCET | 0 | 1225.7 | 0 | 0 | 0 | 2 | 1225.7 | 4 | -206101217 | 7.21 | 1225.7 |  | 0 |  | 0
145 | K | 968072455 | Vybourání kovových dveřních zárubní pl do 2 m2 | m2 | 31.28 | 170 | 5317.6 | CS ÚRS 2018 01 |  | snížená |  | 0 | 0 | 0 |  | 0.076 |  | 2.3773 | 4 | K | 2 | ROZPOCET | 0 | 5317.6 | 0 | 0 | 0 | 2 | 5317.6 | 4 | -757080023 | 31.28 | 5317.6 |  | 0 |  | 0
146 | K | 976085311 | Vybourání rámů včetně poklopů nebo mříží pl do 0,6 m2 | kus | 1 | 62.8 | 62.8 | CS ÚRS 2018 01 |  | snížená |  | 0 | 0 | 0 |  | 0.045 |  | 0.045 | 4 | K | 2 | ROZPOCET | 0 | 62.8 | 0 | 0 | 0 | 2 | 62.8 | 4 | 2021961232 |  | 0 |  | 0 |  | 0
D12 | K | 968091011 | Bourání parapetů š do30cm | kus | 19.2 | 155 | 2976 |  |  | snížená |  | 0 | 0 | 0 |  | 0.038 | 0.7296 |  | 4 | K | 2 | ROZPOCET | 0 | 2976 | 0 | 0 | 0 | 2 | 2976 | 4 | 2021961232 |  | 0 |  | 0 | 16.8 | 2604
147 | K | 977312112 | Řezání stávajících betonových mazanin vyztužených hl do 100 mm | m | 129.276 | 195 | 25208.82 | CS ÚRS 2018 01 |  | snížená |  | 0 | 0 | 0 |  | 0 |  | 0 | 4 | K | 2 | ROZPOCET | 0 | 25208.82 | 0 | 0 | 0 | 2 | 25208.82 | 4 | -1308678109 |  | 0 |  | 0 |  | 0
148 | K | 974042553 | Vysekání rýh v dlažbě betonové nebo jiné monolitické hl do 100 mm š do 100 mm | m | 38.088 | 183.5 | 6989.15 | CS ÚRS 2018 01 |  | snížená |  | 0 | 0 | 0 |  | 0.022 |  | 0.83794 | 4 | K | 2 | ROZPOCET | 0 | 6989.15 | 0 | 0 | 0 | 2 | 6989.15 | 4 | 1168976 |  | 0 |  | 0 |  | 0
149 | K | 978011161 | Otlučení (osekání) vnitřní vápenné nebo vápenocementové omítky stropů nebo kleneb v rozsahu do 50 % | m2 | 142.453 | 41.1 | 5854.82 | CS ÚRS 2018 01 |  | snížená |  | 0 | 0 | 0 |  | 0.02 |  | 2.8491 | 4 | K | 2 | ROZPOCET | 0 | 5854.82 | 0 | 0 | 0 | 2 | 5854.82 | 4 | 1235324589 | 142.453 | 5854.8183 |  | 0 |  | 0
150 | K | 978012161 | Otlučení (osekání) vnitřní vápenné nebo vápenocementové omítky stropů rákosových v rozsahu do 50 % | m2 | 0 | 57.5 | 0 | CS ÚRS 2018 01 |  | snížená |  | 0 | 0 | 0 |  | 0.02 |  | 0 | 4 | K | 2 | ROZPOCET | 0 | 0 | 0 | 0 | 0 | 2 | 0 | 4 | -429240220 |  | 0 | 228 | 13110 | 0.89 | 51.175
D13 | K | 978012191 | Otlučení (osekání) vnitřní vápenné nebo vápenocementové omítky stropů rákosových v rozsahu do 100 % | m2 | 233.18 | 150 | 34977 |  |  | snížená |  | 0 | 0 | 0 |  | 0.05 | 11.659 |  | 4 | K | 2 | ROZPOCET | 0 | 34977 | 0 | 0 | 0 | 2 | 34977 | 4 | -429240220 |  | 0 |  | 0 |  | 0
151 | K | 978013191 | Otlučení (osekání) vnitřní vápenné nebo vápenocementové omítky stěn (včetně obkladů) v rozsahu do 100 % | m2 | 815.64 | 63 | 51385.32 | CS ÚRS 2018 01 |  | snížená |  | 0 | 0 | 0 |  | 0.046 |  | 37.5194 | 4 | K | 2 | ROZPOCET | 0 | 51385.32 | 0 | 0 | 0 | 2 | 51385.32 | 4 | -2055477107 | 815.64 | 51385.32 |  | 0 |  | 0
151v | K | 978013191 | Otlučení (osekání) vnitřní vápenné nebo vápenocementové omítky stěn (včetně obkladů) v rozsahu do 100 % | m2 | 36.835 | 63 | 2320.61 | CS ÚRS 2018 01 |  | snížená |  | 0 | 0 | 0 |  | 0.046 | 1.6944 |  | 4 | K | 2 | ROZPOCET | 0 | 2320.61 | 0 | 0 | 0 | 2 | 2320.61 | 4 | -2055477107 |  | 0 |  | 0 | 36.835 | 2320.605
152 | K | 978036191 | Otlučení (osekání) cementových omítek vnějších ploch v rozsahu do 100 % | m2 | 327.288 | 55.6 | 18197.21 | CS ÚRS 2018 01 |  | snížená |  | 0 | 0 | 0 |  | 0.05 |  | 16.3644 | 4 | K | 2 | ROZPOCET | 0 | 18197.21 | 0 | 0 | 0 | 2 | 18197.21 | 4 | 1778394202 |  | 0 |  | 0 |  | 0
153 | K | 766691914 | Vyvěšení nebo zavěšení dřevěných křídel dveří pl do 2 m2 | kus | 21 | 15 | 315 | CS ÚRS 2018 01 |  | snížená |  | 0 | 0 | 0 |  | 0.024 |  | 0.504 | 4 | K | 2 | ROZPOCET | 0 | 315 | 0 | 0 | 0 | 2 | 315 | 4 | -319952909 | 21 | 315 |  | 0 |  | 0
154 | K | 766691915 | Vyvěšení nebo zavěšení dřevěných křídel dveří pl přes 2 m2 | kus | 2 | 20 | 40 | CS ÚRS 2018 01 |  | snížená |  | 0 | 0 | 0 |  | 0.028 |  | 0.056 | 4 | K | 2 | ROZPOCET | 0 | 40 | 0 | 0 | 0 | 2 | 40 | 4 | -1247543519 | 2 | 40 |  | 0 |  | 0
D14 | K | 762214811 | Demontáž schodiště s podstupnicemi š do 1500 cm | m | 22.95 | 268 | 6150.6 |  |  | snížená |  | 0 | 0 | 0 |  | 0.3 | 6.885 |  | 4 | K | 2 | ROZPOCET | 0 | 6150.6 | 0 | 0 | 0 | 2 | 6150.6 | 4 | 1761576480 |  | 0 | 22.95 | 6150.6 |  | 0
D15 | K | 762526811 | Demontáž podlah bez polštářů z dřevotřísky do 2 cm | m2 | 44.65 | 45 | 2009.25 |  |  | snížená |  | 0 | 0 | 0 |  | 0.035 | 1.5628 |  | 4 | K | 2 | ROZPOCET | 0 | 2009.25 | 0 | 0 | 0 | 2 | 2009.25 | 4 | 1889481189 |  | 0 |  | 0 | 44.65 | 2009.25
155 | K | 762521811 | Demontáž podlah bez polštářů z prken tloušťky do 32 mm | m2 | 23.2 | 46 | 1067.2 | CS ÚRS 2018 01 |  | snížená |  | 0 | 0 | 0 |  | 0.016 |  | 0.3712 | 4 | K | 2 | ROZPOCET | 0 | 1067.2 | 0 | 0 | 0 | 2 | 1067.2 | 4 | 1761576480 |  | 0 | 23.2 | 1067.2 |  | 0
155v | K | 762521811 | Demontáž podlah bez polštářů z prken tloušťky do 32 mm | m2 | 259.4 | 46 | 11932.4 | CS ÚRS 2018 01 |  | snížená |  | 0 | 0 | 0 |  | 0.016 | 4.1504 |  | 4 | K | 2 | ROZPOCET | 0 | 11932.4 | 0 | 0 | 0 | 2 | 11932.4 | 4 | 1761576480 |  | 0 |  | 0 |  | 0
D16 | K | 762841811 | Demontáž podbíjení obkladů stropů bez omítky | m2 | 163.618 | 52.9 | 8655.39 |  |  | snížená |  | 0 | 0 | 0 |  | 0.01416 | 2.3168 |  | 4 | K | 2 | ROZPOCET | 0 | 8655.39 | 0 | 0 | 0 | 2 | 8655.39 | 4 | 1761576480 |  | 0 | 159.39 | 8431.731 | 4.228 | 223.6612
D17 | K | 762841822 | Demontáž podbíjení obkladů stropů z desek Velox | m2 | 60.4586 | 95 | 5743.57 |  |  | snížená |  | 0 | 0 | 0 |  | 0.04516 | 2.7303 |  | 4 | K | 2 | ROZPOCET | 0 | 5743.57 | 0 | 0 | 0 | 2 | 5743.57 | 4 | 1761576480 |  | 0 | 59.864 | 5687.08 |  | 0
D18 | K | 766421822 | Demontáž podkladových roštů obložení podhledů Velox | m2 | 60.4586 | 31.6 | 1910.49 |  |  | snížená |  | 0 | 0 | 0 |  | 0.008 | 0.48367 |  | 4 | K | 2 | ROZPOCET | 0 | 1910.49 | 0 | 0 | 0 | 2 | 1910.49 | 4 | 1761576480 |  | 0 | 59.864 | 1891.7024 |  | 0
156 | K | 762421828 | Demontáž obložení stropů z desek dřevoštěpkových tl přes 15 mm na pero a drážku šroubovaných | m2 | 14.08 | 111 | 1562.88 | CS ÚRS 2018 01 |  | snížená |  | 0 | 0 | 0 |  | 0.01343 |  | 0.18909 | 4 | K | 2 | ROZPOCET | 0 | 1562.88 | 0 | 0 | 0 | 2 | 1562.88 | 4 | 1889481189 |  | 0 | 14.08 | 1562.88 |  | 0
D19 | K | 963016111 | DMTZ podhledu SDK, kovová kce., 1xoplášť.12,5 mm | m2 | 16.33 | 149 | 2433.17 |  |  | snížená |  | 0 | 0 | 0 |  | 0.01216 | 0.19857 |  | 4 | K | 2 | ROZPOCET | 0 | 2433.17 | 0 | 0 | 0 | 2 | 2433.17 | 4 | 1889481189 |  | 0 | 16.33 | 2433.17 |  | 0
D20 | K | 964011222 | Vybourání ŽB překladů prefa dl. 3 m, 50 kg/m | ks | 4 | 400 | 1600 |  |  | snížená |  | 0 | 0 | 0 |  | 0.08157 | 0.32628 |  | 4 | K | 2 | ROZPOCET | 0 | 1600 | 0 | 0 | 0 | 2 | 1600 | 4 | 1889481189 |  | 0 | 1 | 400 |  | 0
157 | K | 776201812 | Demontáž lepených povlakových podlah s podložkou ručně | m2 | 76.12 | 73.8 | 5617.66 | CS ÚRS 2018 01 |  | snížená |  | 0 | 0 | 0 |  | 0.003 |  | 0.22836 | 4 | K | 2 | ROZPOCET | 0 | 5617.66 | 0 | 0 | 0 | 2 | 5617.66 | 4 | 1196168962 | 60.12 | 4436.856 | 16 | 1180.8 |  | 0
D21 | K | 762111811 | Demontáž stěn z hranolků, fošen nebo latí | m2 | 28.5 | 55 | 1567.5 |  |  | snížená |  | 0 | 0 | 0 |  | 0.02216 | 0.63156 |  | 4 | K | 2 | ROZPOCET | 0 | 1567.5 | 0 | 0 | 0 | 2 | 1567.5 | 4 | -557757941 |  | 0 | 28.5 | 1567.5 |  | 0
158 | K | 767132812 | Demontáž příček nebo stěn svařovaných | m2 | 6.68 | 328.5 | 2194.38 | CS ÚRS 2018 01 |  | snížená |  | 0 | 0 | 0 |  | 0.018 |  | 0.12024 | 4 | K | 2 | ROZPOCET | 0 | 2194.38 | 0 | 0 | 0 | 2 | 2194.38 | 4 | -557757941 | 6.68 | 2194.38 |  | 0 |  | 0
159 | K | 985131111 | Očištění ploch schodišť tlakovou vodou | m2 | 17.772 | 95 | 1688.34 | CS ÚRS 2018 01 |  | snížená |  | 0 | 0 | 0 |  | 0 |  | 0 | 4 | K | 2 | ROZPOCET | 0 | 1688.34 | 0 | 0 | 0 | 2 | 1688.34 | 4 | 1612057284 |  | 0 |  | 0 |  | 0
160 | K | 985131311 | Ruční dočištění ploch schodišť ocelovými kartáči | m2 | 17.772 | 165 | 2932.38 | CS ÚRS 2018 01 |  | snížená |  | 0 | 0 | 0 |  | 0 |  | 0 | 4 | K | 2 | ROZPOCET | 0 | 2932.38 | 0 | 0 | 0 | 2 | 2932.38 | 4 | -611549099 |  | 0 |  | 0 |  | 0
161 | K | HZS1291 | Hodinová zúčtovací sazba pomocný stavební dělník - ostatní bourací práce (drážky, otvory apod.), bourací práce pro profese (včetně demontáže rozvodů, zařiz. předmětů vyklizení dvorního traktu apod.) | hod | 360 | 220 | 79200 | CS ÚRS 2018 01 |  | snížená |  | 0 | 0 | 0 |  | 0.05 |  | 18 | 4 | K | 2 | ROZPOCET | 0 | 79200 | 0 | 0 | 0 | 2 | 79200 | 4 | -1340270792 | 60 | 13200 |  | 0 |  | 0
161v | K | HZS1291 | Hodinová zúčtovací sazba pomocný stavební dělník - ostatní bourací práce (drážky, otvory apod.), bourací práce pro profese (včetně demontáže rozvodů, zařiz. předmětů vyklizení dvorního traktu apod.) | hod | 32 | 220 | 7040 | CS ÚRS 2018 01 |  | snížená |  | 0 | 0 | 0 |  | 0.05 | 1.6 |  | 4 | K | 2 | ROZPOCET | 0 | 7040 | 0 | 0 | 0 | 2 | 7040 | 4 | -1340270792 |  | 0 | 32 | 7040 |  | 0
162 | K | 975053151 | Víceřadové podchycení stropů nebo kleneb pro osazení nosníků v do 3,5 m pro zatížení přes 1500 kg/m2 | m | 23.7 | 505 | 11968.5 | CS ÚRS 2018 01 |  | snížená |  | 0 | 0.0304 | 0.72048 |  | 0 |  | 0 | 4 | K | 2 | ROZPOCET | 0 | 11968.5 | 0 | 0 | 0 | 2 | 11968.5 | 4 | -897920275 |  | 0 |  | 0 | 23.7 | 11968.5
162v | K | 975053151 | Víceřadové podchycení stropů nebo kleneb pro osazení nosníků v do 3,5 m pro zatížení přes 1500 kg/m2 | m | 96.05 | 505 | 48505.25 | CS ÚRS 2018 01 |  | snížená |  | 0 | 0.0304 |  | 2.9199 | 0 |  | 0 | 4 | K | 2 | ROZPOCET | 0 | 48505.25 | 0 | 0 | 0 | 2 | 48505.25 | 4 | -897920275 |  | 0 | 15.75 | 7953.75 | 80.3 | 40551.5
D22 | K | 975058141 | Příplatek za každý další 1m výšky 1500 kg/m2 | m | 15.75 | 36.2 | 570.15 |  |  | snížená |  | 0 | 0.00432 |  | 0.06804 | 0 |  | 0 | 4 | K | 2 | ROZPOCET | 0 | 570.15 | 0 | 0 | 0 | 2 | 570.15 | 4 | -897920275 |  | 0 | 15.75 | 570.15 |  | 0
| D | 99 | Přesun hmot a manipulace se sutí |  |  |  | 1450015.27 |  |  |  |  | 0 |  | 0 | 0 |  | 0 | 0 | 1 | D | 1 | ROZPOCET | [6 empty] | 1450015.27 |  |  |  | 364361.6514 |  | 273209.2978 |  | 494476.3022
163 | K | 998018002 | Přesun hmot ruční pro budovy v do 12 m | t | 204.772 | 282.5 | 57848.09 | CS ÚRS 2018 01 |  | snížená |  | 0 | 0 | 0 |  | 0 |  | 0 | 4 | K | 2 | ROZPOCET | 0 | 57848.09 | 0 | 0 | 0 | 2 | 57848.09 | 4 | 1227355475 |  | 0 |  | 0 |  | 0
D23 | K | 998018002 | Přesun hmot ruční pro budovy v do 12 m | t | 10.03 | 282.5 | 2833.48 | CS ÚRS 2018 01 |  | snížená |  | 0 | 0 | 0 |  | 0 |  | 0 | 4 | K | 2 | ROZPOCET | 0 | 2833.48 | 0 | 0 | 0 | 2 | 2833.48 | 4 | 1227355475 |  | 0 |  | 0 | 3.866 | 1092.145
163v | K | 998018002 | Přesun hmot ruční pro budovy v do 12 m | t | 3.052 | 282.5 | 862.19 | CS ÚRS 2018 01 |  | snížená |  | 0 | 0 | 0 |  | 0 |  | 0 | 4 | K | 2 | ROZPOCET | 0 | 862.19 | 0 | 0 | 0 | 2 | 862.19 | 4 | 1227355475 |  | 0 | 1.048 | 296.06 | 2.004 | 566.13
164 | K | 997013213 | Vnitrostaveništní doprava suti a vybouraných hmot pro budovy v do 12 m ručně | t | 205.791 | 910 | 187269.81 | CS ÚRS 2018 01 |  | snížená |  | 0 | 0 | 0 |  | 0 |  | 0 | 4 | K | 2 | ROZPOCET | 0 | 187269.81 | 0 | 0 | 0 | 2 | 187269.81 | 4 | -96630294 | 153.869 | 140020.79 |  | 0 |  | 0
D24 | K | 997013213 | Vnitrostaveništní doprava suti a vybouraných hmot pro budovy v do 12 m ručně | t | 205.391 | 910 | 186905.81 | CS ÚRS 2018 01 |  | snížená |  | 0 | 0 | 0 |  | 0 |  | 0 | 4 | K | 2 | ROZPOCET | 0 | 186905.81 | 0 | 0 | 0 | 2 | 186905.81 | 4 | -96630294 |  | 0 | 108.304 | 98556.64 | 97.087 | 88349.17
164v | K | 997013213 | Vnitrostaveništní doprava suti a vybouraných hmot pro budovy v do 12 m ručně | t | 170.922 | 910 | 155539.02 | CS ÚRS 2018 01 |  | snížená |  | 0 | 0 | 0 |  | 0 |  | 0 | 4 | K | 2 | ROZPOCET | 0 | 155539.02 | 0 | 0 | 0 | 2 | 155539.02 | 4 | -96630294 |  | 0 |  | 0 | 111.543 | 101504.13
165 | K | 997013311 | Montáž a demontáž shozu suti v do 10 m | m | 12 | 222 | 2664 | CS ÚRS 2018 01 |  | snížená |  | 0 | 0 | 0 |  | 0 |  | 0 | 4 | K | 2 | ROZPOCET | 0 | 2664 | 0 | 0 | 0 | 2 | 2664 | 4 | -832137740 | 6 | 1332 | 6 | 1332 |  | 0
165v | K | 997013311 | Montáž a demontáž shozu suti v do 10 m | m | 24 | 222 | 5328 | CS ÚRS 2018 01 |  | snížená |  | 0 | 0 | 0 |  | 0 |  | 0 | 4 | K | 2 | ROZPOCET | 0 | 5328 | 0 | 0 | 0 | 2 | 5328 | 4 | -832137740 |  | 0 | 12 | 2664 | 12 | 2664
166 | K | 997013321 | Příplatek k shozu suti v do 10 m za první a ZKD den použití | m | 360 | 32.4 | 11664 | CS ÚRS 2018 01 |  | snížená |  | 0 | 0 | 0 |  | 0 |  | 0 | 4 | K | 2 | ROZPOCET | 0 | 11664 | 0 | 0 | 0 | 2 | 11664 | 4 | -775780678 | 180 | 5832 | 180 | 5832 |  | 0
166v | K | 997013321 | Příplatek k shozu suti v do 10 m za první a ZKD den použití | m | 540 | 32.4 | 17496 | CS ÚRS 2018 01 |  | snížená |  | 0 | 0 | 0 |  | 0 |  | 0 | 4 | K | 2 | ROZPOCET | 0 | 17496 | 0 | 0 | 0 | 2 | 17496 | 4 | -775780678 |  | 0 | 360 | 11664 | 180 | 5832
167 | K | 997013511 | Odvoz suti a vybouraných hmot na skládku do 1 km s naložením a se složením | t | 205.791 | 220 | 45274.02 | CS ÚRS 2018 01 |  | snížená |  | 0 | 0 | 0 |  | 0 |  | 0 | 4 | K | 2 | ROZPOCET | 0 | 45274.02 | 0 | 0 | 0 | 2 | 45274.02 | 4 | -432282029 | 153.869 | 33851.18 |  | 0 |  | 0
D25 | K | 997013511 | Odvoz suti a vybouraných hmot na skládku do 1 km s naložením a se složením | t | 205.391 | 220 | 45186.02 | CS ÚRS 2018 01 |  | snížená |  | 0 | 0 | 0 |  | 0 |  | 0 | 4 | K | 2 | ROZPOCET | 0 | 45186.02 | 0 | 0 | 0 | 2 | 45186.02 | 4 | -432282029 |  | 0 | 108.304 | 23826.88 | 97.087 | 21359.14
167v | K | 997013511 | Odvoz suti a vybouraných hmot na skládku do 1 km s naložením a se složením | t | 170.922 | 220 | 37602.84 | CS ÚRS 2018 01 |  | snížená |  | 0 | 0 | 0 |  | 0 |  | 0 | 4 | K | 2 | ROZPOCET | 0 | 37602.84 | 0 | 0 | 0 | 2 | 37602.84 | 4 | -432282029 |  | 0 |  | 0 | 111.543 | 24539.46
168 | K | 997013509 | Příplatek k odvozu suti a vybouraných hmot na skládku ZKD 1 km přes 1 km | t | 1852.119 | 10.16 | 18817.53 | CS ÚRS 2018 01 |  | snížená |  | 0 | 0 | 0 |  | 0 |  | 0 | 4 | K | 2 | ROZPOCET | 0 | 18817.53 | 0 | 0 | 0 | 2 | 18817.53 | 4 | -618394504 | 1384.821 | 14069.7814 |  | 0 |  | 0
D26 | K | 997013509 | Příplatek k odvozu suti a vybouraných hmot na skládku ZKD 1 km přes 1 km | t | 1848.519 | 10.16 | 18780.95 | CS ÚRS 2018 01 |  | snížená |  | 0 | 0 | 0 |  | 0 |  | 0 | 4 | K | 2 | ROZPOCET | 0 | 18780.95 | 0 | 0 | 0 | 2 | 18780.95 | 4 | -618394504 |  | 0 | 974.736 | 9903.3178 | 873.783 | 8877.6353
168v | K | 997013509 | Příplatek k odvozu suti a vybouraných hmot na skládku ZKD 1 km přes 1 km | t | 1538.298 | 10.16 | 15629.11 | CS ÚRS 2018 01 |  | snížená |  | 0 | 0 | 0 |  | 0 |  | 0 | 4 | K | 2 | ROZPOCET | 0 | 15629.11 | 0 | 0 | 0 | 2 | 15629.11 | 4 | -618394504 |  | 0 |  | 0 | 1003.887 | 10199.4919
169 | K | 997013831 | Poplatek za uložení na skládce (skládkovné) stavebního odpadu směsného | t | 205.791 | 1100 | 226370.1 | CS ÚRS 2018 01 |  | snížená |  | 0 | 0 | 0 |  | 0 |  | 0 | 4 | K | 2 | ROZPOCET | 0 | 226370.1 | 0 | 0 | 0 | 2 | 226370.1 | 4 | 1638382707 | 153.869 | 169255.9 |  | 0 |  | 0
D27 | K | 997013831 | Poplatek za uložení na skládce (skládkovné) stavebního odpadu směsného | t | 205.391 | 1100 | 225930.1 | CS ÚRS 2018 01 |  | snížená |  | 0 | 0 | 0 |  | 0 |  | 0 | 4 | K | 2 | ROZPOCET | 0 | 225930.1 | 0 | 0 | 0 | 2 | 225930.1 | 4 | 1638382707 |  | 0 | 108.304 | 119134.4 | 97.087 | 106795.7
169v | K | 997013831 | Poplatek za uložení na skládce (skládkovné) stavebního odpadu směsného | t | 170.922 | 1100 | 188014.2 | CS ÚRS 2018 01 |  | snížená |  | 0 | 0 | 0 |  | 0 |  | 0 | 4 | K | 2 | ROZPOCET | 0 | 188014.2 | 0 | 0 | 0 | 2 | 188014.2 | 4 | 1638382707 |  | 0 |  | 0 | 111.543 | 122697.3
| D | PSV | Práce a dodávky PSV |  |  |  | 2289537.55 |  |  |  |  | 0 |  | 16.3031 | 3.1239 |  | 6.1494 | 0.057558 | 2 | D | 0 | ROZPOCET | [6 empty] | 2289537.55 |  |  |  | 0 |  | 63254.195 |  | 6214.2
| D | 711 | Izolace proti vodě |  |  |  | 17120.07 |  |  |  |  | 0 |  | 0.29129 | 0 |  | 0 | 0 | 2 | D | 1 | ROZPOCET | [6 empty] | 17120.07 |  |  |  | 0 |  | 0 |  | 0
170 | K | 711111001 | Provedení izolace proti zemní vlhkosti vodorovné za studena nátěrem penetračním | m2 | 15.93 | 9.5 | 151.34 | CS ÚRS 2018 01 |  | snížená |  | 0 | 0 | 0 |  | 0 |  | 0 | 16 | K | 2 | ROZPOCET | 0 | 151.34 | 0 | 0 | 0 | 2 | 151.34 | 16 | 1148053057 |  | 0 |  | 0 |  | 0
171 | M | 11163150 | Lak asfaltový penetrační | t | 0.005 | 47500 | 237.5 | CS ÚRS 2018 01 |  | snížená |  | 0 | 1 | 0.005 |  | 0 |  | 0 | 32 | M | 2 | ROZPOCET | 0 | 237.5 | 0 | 0 | 0 | 2 | 237.5 | 16 | 277870738 |  | 0 |  | 0 |  | 0
172 | K | 711141559 | Provedení izolace proti zemní vlhkosti pásy přitavením vodorovné NAIP | m2 | 15.93 | 87.3 | 1390.69 | CS ÚRS 2018 01 |  | snížená |  | 0 | 0.0004 | 0.006372 |  | 0 |  | 0 | 16 | K | 2 | ROZPOCET | 0 | 1390.69 | 0 | 0 | 0 | 2 | 1390.69 | 16 | 306131653 |  | 0 |  | 0 |  | 0
173 | M | 62841170 | Pásy s modifikovaným asfaltem vložka PE rouno minerální jemnozrnný posyp tl 3mm | m2 | 18.32 | 135 | 2473.2 | CS ÚRS 2018 01 |  | snížená |  | 0 | 0.002 | 0.03664 |  | 0 |  | 0 | 32 | M | 2 | ROZPOCET | 0 | 2473.2 | 0 | 0 | 0 | 2 | 2473.2 | 16 | 123603142 |  | 0 |  | 0 |  | 0
174 | K | 711113111 | Izolace proti zemní vlhkosti na vodorovné ploše za studena emulzí elastickou | m2 | 27.5 | 139 | 3822.5 | CS ÚRS 2018 01 |  | snížená |  | 0 | 0.001 | 0.0275 |  | 0 |  | 0 | 16 | K | 2 | ROZPOCET | 0 | 3822.5 | 0 | 0 | 0 | 2 | 3822.5 | 16 | -343578718 |  | 0 |  | 0 |  | 0
175 | K | 711113121 | Izolace proti zemní vlhkosti na svislé ploše za studena emulzí elastickou | m2 | 40.666 | 149 | 6059.23 | CS ÚRS 2018 01 |  | snížená |  | 0 | 0.001 | 0.040666 |  | 0 |  | 0 | 16 | K | 2 | ROZPOCET | 0 | 6059.23 | 0 | 0 | 0 | 2 | 6059.23 | 16 | 1409102826 |  | 0 |  | 0 |  | 0
176 | M | 24771220 | Páska těsnící pro utěsnění rohů a přechodových spár | m | 58.37 | 50.55 | 2950.6 | CS ÚRS 2018 01 |  | snížená |  | 0 | 0.003 | 0.17511 |  | 0 |  | 0 | 32 | M | 2 | ROZPOCET | 0 | 2950.6 | 0 | 0 | 0 | 2 | 2950.6 | 16 | 1646376227 |  | 0 |  | 0 |  | 0
177 | K | 998711202 | Přesun hmot procentní pro izolace proti vodě, vlhkosti a plynům v objektech v do 12 m | % | 17.08 | 2.05 | 35.01 | CS ÚRS 2018 01 |  | snížená |  | 0 | 0 | 0 |  | 0 |  | 0 | 16 | K | 2 | ROZPOCET | 0 | 35.01 | 0 | 0 | 0 | 2 | 35.01 | 16 | 1085540411 |  | 0 |  | 0 |  | 0
| D | 713 | Izolace tepelné |  |  |  | 3066.57 |  |  |  |  | 0 |  | 0.03999 | 0 |  | 0 | 0 | 2 | D | 1 | ROZPOCET | [6 empty] | 3066.57 |  |  |  | 0 |  | 0 |  | 0
178 | K | 713121111 | Montáž izolace tepelné podlah volně kladenými rohožemi, pásy, dílci, deskami 1 vrstva | m2 | 19.043 | 27.6 | 525.59 | CS ÚRS 2018 01 |  | snížená |  | 0 | 0 | 0 |  | 0 |  | 0 | 16 | K | 2 | ROZPOCET | 0 | 525.59 | 0 | 0 | 0 | 2 | 525.59 | 16 | -2138302263 |  | 0 |  | 0 |  | 0
179 | M | 28372308 | Deska EPS 100 tl 80mm | m2 | 19.995 | 124 | 2479.38 | CS ÚRS 2018 01 |  | snížená |  | 0 | 0.002 | 0.03999 |  | 0 |  | 0 | 32 | M | 2 | ROZPOCET | 0 | 2479.38 | 0 | 0 | 0 | 2 | 2479.38 | 16 | 257454296 |  | 0 |  | 0 |  | 0
180 | K | 998713202 | Přesun hmot procentní pro izolace tepelné v objektech v do 12 m | % | 30.05 | 2.05 | 61.6 | CS ÚRS 2018 01 |  | snížená |  | 0 | 0 | 0 |  | 0 |  | 0 | 16 | K | 2 | ROZPOCET | 0 | 61.6 | 0 | 0 | 0 | 2 | 61.6 | 16 | -83725536 |  | 0 |  | 0 |  | 0
| D | 721 | Zdravotechnika - vnitřní kanalizace |  |  |  | 104277.4 |  |  |  |  | 0 |  | 0.19319 | 0.01332 |  | 0.0315 | 0 | 2 | D | 1 | ROZPOCET | [6 empty] | 104277.4 |  |  |  | 0 |  | 6065.1 |  | 0
181 | K | 721173401 | Potrubí kanalizační z PVC SN 4 DN 110 včetně tvarovek | m | 3 | 360 | 1080 | CS ÚRS 2018 01 |  | snížená |  | 0 | 0.00125 | 0.00375 |  | 0 |  | 0 | 16 | K | 2 | ROZPOCET | 0 | 1080 | 0 | 0 | 0 | 2 | 1080 | 16 | 1822319254 |  | 0 |  | 0 |  | 0
182 | K | 721173402 | Potrubí kanalizační z PVC SN 4 DN 125 včetně tvarovek | m | 20 | 399 | 7980 | CS ÚRS 2018 01 |  | snížená |  | 0 | 0.00176 | 0.0352 |  | 0 |  | 0 | 16 | K | 2 | ROZPOCET | 0 | 7980 | 0 | 0 | 0 | 2 | 7980 | 16 | 1760328946 |  | 0 |  | 0 |  | 0
183 | K | 721173403 | Potrubí kanalizační z PVC SN 4 DN 160 včetně tvarovek | m | 7 | 473 | 3311 | CS ÚRS 2018 01 |  | snížená |  | 0 | 0.00277 | 0.01939 |  | 0 |  | 0 | 16 | K | 2 | ROZPOCET | 0 | 3311 | 0 | 0 | 0 | 2 | 3311 | 16 | 2118502133 |  | 0 |  | 0 |  | 0
184 | K | 721174042 | Potrubí kanalizační z PP DN 32-40 včetně tvarovek | m | 6 | 296 | 1776 | CS ÚRS 2018 01 |  | snížená |  | 0 | 0.00029 | 0.00174 |  | 0 |  | 0 | 16 | K | 2 | ROZPOCET | 0 | 1776 | 0 | 0 | 0 | 2 | 1776 | 16 | 1961504336 |  | 0 |  | 0 |  | 0
185 | K | 721174043 | Potrubí kanalizační z PP DN 50 včetně tvarovek | m | 42 | 296 | 12432 | CS ÚRS 2018 01 |  | snížená |  | 0 | 0.00035 | 0.0147 |  | 0 |  | 0 | 16 | K | 2 | ROZPOCET | 0 | 12432 | 0 | 0 | 0 | 2 | 12432 | 16 | -1699992298 |  | 0 |  | 0 |  | 0
185v | K | 721174043 | Potrubí kanalizační z PP DN 50 včetně tvarovek | m | 6 | 296 | 1776 | CS ÚRS 2018 01 |  | snížená |  | 0 | 0.00035 |  | 0.0021 | 0 |  | 0 | 16 | K | 2 | ROZPOCET | 0 | 1776 | 0 | 0 | 0 | 2 | 1776 | 16 | -1699992298 |  | 0 | 6 | 1776 |  | 0
186 | K | 721174024 | Potrubí kanalizační z PP DN 70-75 | m | 8 | 334 | 2672 | CS ÚRS 2018 01 |  | snížená |  | 0 | 0.00059 | 0.00472 |  | 0 |  | 0 | 16 | K | 2 | ROZPOCET | 0 | 2672 | 0 | 0 | 0 | 2 | 2672 | 16 | 276970598 |  | 0 |  | 0 |  | 0
187 | K | 721174025 | Potrubí kanalizační z PP DN 100-110 včetně tvarovek | m | 78 | 347 | 27066 | CS ÚRS 2018 01 |  | snížená |  | 0 | 0.00121 | 0.09438 |  | 0 |  | 0 | 16 | K | 2 | ROZPOCET | 0 | 27066 | 0 | 0 | 0 | 2 | 27066 | 16 | -1816842660 |  | 0 |  | 0 |  | 0
187v | K | 721174025 | Potrubí kanalizační z PP DN 100-110 včetně tvarovek | m | 9 | 347 | 3123 | CS ÚRS 2018 01 |  | snížená |  | 0 | 0.00121 |  | 0.01089 | 0 |  | 0 | 16 | K | 2 | ROZPOCET | 0 | 3123 | 0 | 0 | 0 | 2 | 3123 | 16 | -1816842660 |  | 0 | 9 | 3123 |  | 0
188 | K | 721194105 | Vyvedení a upevnění odpadních výpustek DN 50 | kus | 24 | 158 | 3792 | CS ÚRS 2018 01 |  | snížená |  | 0 | 0 | 0 |  | 0 |  | 0 | 16 | K | 2 | ROZPOCET | 0 | 3792 | 0 | 0 | 0 | 2 | 3792 | 16 | 1252732137 |  | 0 |  | 0 |  | 0
189 | K | 721194109 | Vyvedení a upevnění odpadních výpustek DN 100-110 | kus | 6 | 205 | 1230 | CS ÚRS 2018 01 |  | snížená |  | 0 | 0 | 0 |  | 0 |  | 0 | 16 | K | 2 | ROZPOCET | 0 | 1230 | 0 | 0 | 0 | 2 | 1230 | 16 | 356307753 |  | 0 |  | 0 |  | 0
189v | K | 721194109 | Vyvedení a upevnění odpadních výpustek DN 100-110 | kus | 1 | 205 | 205 | CS ÚRS 2018 01 |  | snížená |  | 0 | 0 | 0 |  | 0 |  | 0 | 16 | K | 2 | ROZPOCET | 0 | 205 | 0 | 0 | 0 | 2 | 205 | 16 | 356307753 |  | 0 |  | 0 |  | 0
190 | M | 28615602 | Čistící kanalizační tvarovka PP DN 50-75 | kus | 4 | 158 | 632 | CS ÚRS 2018 01 |  | snížená |  | 0 | 0.00014 | 0.00056 |  | 0 |  | 0 | 32 | M | 2 | ROZPOCET | 0 | 632 | 0 | 0 | 0 | 2 | 632 | 16 | -2085864751 |  | 0 |  | 0 |  | 0
191 | M | 28615603 | Čistící kanalizační tvarovka PP DN 100-110 | kus | 6 | 195 | 1170 | CS ÚRS 2018 01 |  | snížená |  | 0 | 0.00033 | 0.00198 |  | 0 |  | 0 | 32 | M | 2 | ROZPOCET | 0 | 1170 | 0 | 0 | 0 | 2 | 1170 | 16 | 801247202 |  | 0 |  | 0 |  | 0
191v | M | 28615603 | Čistící kanalizační tvarovka PP DN 100-110 | kus | 1 | 195 | 195 | CS ÚRS 2018 01 |  | snížená |  | 0 | 0.00033 |  | 0.00033 | 0 |  | 0 | 32 | M | 2 | ROZPOCET | 0 | 195 | 0 | 0 | 0 | 2 | 195 | 16 | 801247202 |  | 0 | 1 | 195 |  | 0
192 | K | 721273153 | Hlavice ventilační polypropylen PP DN 110 | kus | 3 | 851 | 2553 | CS ÚRS 2018 01 |  | snížená |  | 0 | 0.00029 | 0.00087 |  | 0 |  | 0 | 16 | K | 2 | ROZPOCET | 0 | 2553 | 0 | 0 | 0 | 2 | 2553 | 16 | 1282965606 |  | 0 |  | 0 |  | 0
193 | K | 721274122 | Přivzdušňovací ventil vnitřní odpadních potrubí DN 70-75 | kus | 1 | 882 | 882 | CS ÚRS 2018 01 |  | snížená |  | 0 | 9e-05 | 9e-05 |  | 0 |  | 0 | 16 | K | 2 | ROZPOCET | 0 | 882 | 0 | 0 | 0 | 2 | 882 | 16 | -2126142482 |  | 0 |  | 0 |  | 0
194 | K | 721274123 | Přivzdušňovací ventil vnitřní odpadních potrubí DN 100-110 | kus | 3 | 998 | 2994 | CS ÚRS 2018 01 |  | snížená |  | 0 | 0.00017 | 0.00051 |  | 0 |  | 0 | 16 | K | 2 | ROZPOCET | 0 | 2994 | 0 | 0 | 0 | 2 | 2994 | 16 | 989081312 |  | 0 |  | 0 |  | 0
195 | K | 721226511 | Zápachová uzávěrka podomítková pro pračku a myčku DN 40-50 | kus | 6 | 310 | 1860 | CS ÚRS 2018 01 |  | snížená |  | 0 | 0.00034 | 0.00204 |  | 0 |  | 0 | 16 | K | 2 | ROZPOCET | 0 | 1860 | 0 | 0 | 0 | 2 | 1860 | 16 | 889077055 |  | 0 |  | 0 |  | 0
196 | K | 721226573 | Zápachová uzávěrka podomítková pro odvod kondenzátu | kus | 5 | 733 | 3665 |  |  | snížená |  | 0 | 0.00102 | 0.0051 |  | 0 |  | 0 | 16 | K | 2 | ROZPOCET | 0 | 3665 | 0 | 0 | 0 | 2 | 3665 | 16 | 256963657 |  | 0 |  | 0 |  | 0
197 | K | 721226579 | Vtok kondenzátu se zápachovou uzávěrkou | kus | 6 | 257 | 1542 |  |  | snížená |  | 0 | 0.00102 | 0.00612 |  | 0 |  | 0 | 16 | K | 2 | ROZPOCET | 0 | 1542 | 0 | 0 | 0 | 2 | 1542 | 16 | 2016199921 |  | 0 |  | 0 |  | 0
198 | K | 721299112 | Napojení potrubí na stávající kanalizaci | kus | 2 | 1000 | 2000 |  |  | snížená |  | 0 | 0.00102 | 0.00204 |  | 0 |  | 0 | 16 | K | 2 | ROZPOCET | 0 | 2000 | 0 | 0 | 0 | 2 | 2000 | 16 | -566440621 |  | 0 |  | 0 |  | 0
199 | K | 721290111 | Zkouška těsnosti potrubí kanalizace do DN 125 | m | 164 | 40 | 6560 | CS ÚRS 2018 01 |  | snížená |  | 0 | 0 | 0 |  | 0 |  | 0 | 16 | K | 2 | ROZPOCET | 0 | 6560 | 0 | 0 | 0 | 2 | 6560 | 16 | -1628224775 |  | 0 |  | 0 |  | 0
D28 | K | 721171803 | Demontáž potrubí z PVC do D 75 mm | m | 15 | 12 | 180 | CS ÚRS 2018 01 |  | snížená |  | 0 | 0 | 0 |  | 0.0021 | 0.0315 |  | 16 | K | 2 | ROZPOCET | 0 | 180 | 0 | 0 | 0 | 2 | 180 | 16 | -1628224775 |  | 0 | 15 | 180 |  | 0
200 | K | 998721202 | Přesun hmot procentní pro vnitřní kanalizace v objektech v do 12 m | % | 851.97 | 15 | 12779.55 |  |  | snížená |  | 0 | 0 | 0 |  | 0 |  | 0 | 16 | K | 2 | ROZPOCET | 0 | 12779.55 | 0 | 0 | 0 | 2 | 12779.55 | 16 | -1461417316 |  | 0 |  | 0 |  | 0
200v | K | 998721202 | Přesun hmot procentní pro vnitřní kanalizace v objektech v do 12 m | % | 54.79 | 15 | 821.85 |  |  | snížená |  | 0 | 0 | 0 |  | 0 |  | 0 | 16 | K | 2 | ROZPOCET | 0 | 821.85 | 0 | 0 | 0 | 2 | 821.85 | 16 | -1461417316 |  | 0 | 52.74 | 791.1 |  | 0
| D | 722 | Zdravotechnika - vnitřní vodovod |  |  |  | 165111.18 |  |  |  |  | 0 |  | 0.33288 | 0.07224 |  | 0.01148 | 0 | 2 | D | 1 | ROZPOCET | [6 empty] | 165111.18 |  |  |  | 0 |  | 21793.075 |  | 0
201 | K | 722174001 | Potrubí vodovodní plastové D 16 včetně tvarovek | m | 1 | 273 | 273 | CS ÚRS 2018 01 |  | snížená |  | 0 | 0.0004 | 0.0004 |  | 0 |  | 0 | 16 | K | 2 | ROZPOCET | 0 | 273 | 0 | 0 | 0 | 2 | 273 | 16 | -1641323847 |  | 0 |  | 0 |  | 0
202 | K | 722173302 | Příplatek k potrubí vodovodnímu plastovému za členitý rozvod D 16 | m | 1 | 47 | 47 | CS ÚRS 2018 01 |  | snížená |  | 0 | 4e-05 | 4e-05 |  | 0 |  | 0 | 16 | K | 2 | ROZPOCET | 0 | 47 | 0 | 0 | 0 | 2 | 47 | 16 | 1619118980 |  | 0 |  | 0 |  | 0
203 | K | 722174002 | Potrubí vodovodní plastové D 20 včetně tvarovek | m | 69 | 273 | 18837 | CS ÚRS 2018 01 |  | snížená |  | 0 | 0.00066 | 0.04554 |  | 0 |  | 0 | 16 | K | 2 | ROZPOCET | 0 | 18837 | 0 | 0 | 0 | 2 | 18837 | 16 | 150262403 |  | 0 |  | 0 |  | 0
204 | K | 722173303 | Příplatek k potrubí vodovodnímu plastovému za členitý rozvod D 20 | m | 69 | 47 | 3243 | CS ÚRS 2018 01 |  | snížená |  | 0 | 5e-05 | 0.00345 |  | 0 |  | 0 | 16 | K | 2 | ROZPOCET | 0 | 3243 | 0 | 0 | 0 | 2 | 3243 | 16 | 1959902952 |  | 0 |  | 0 |  | 0
205 | K | 722174003 | Potrubí vodovodní plastové D 25(26) včetně tvarovek | m | 75 | 299 | 22425 | CS ÚRS 2018 01 |  | snížená |  | 0 | 0.00091 | 0.06825 |  | 0 |  | 0 | 16 | K | 2 | ROZPOCET | 0 | 22425 | 0 | 0 | 0 | 2 | 22425 | 16 | 1280870691 |  | 0 |  | 0 |  | 0
205v | K | 722174003 | Potrubí vodovodní plastové D 25(26) včetně tvarovek | m | 16 | 299 | 4784 | CS ÚRS 2018 01 |  | snížená |  | 0 | 0.00091 |  | 0.01456 | 0 |  | 0 | 16 | K | 2 | ROZPOCET | 0 | 4784 | 0 | 0 | 0 | 2 | 4784 | 16 | 1280870691 |  | 0 | 16 | 4784 |  | 0
206 | K | 722173304 | Příplatek k potrubí vodovodnímu plastovému za členitý rozvod D 25(26) | m | 39.5 | 53 | 2093.5 | CS ÚRS 2018 01 |  | snížená |  | 0 | 7e-05 | 0.002765 |  | 0 |  | 0 | 16 | K | 2 | ROZPOCET | 0 | 2093.5 | 0 | 0 | 0 | 2 | 2093.5 | 16 | 1389512366 |  | 0 |  | 0 |  | 0
206v | K | 722173304 | Příplatek k potrubí vodovodnímu plastovému za členitý rozvod D 25(26) | m | 16 | 53 | 848 | CS ÚRS 2018 01 |  | snížená |  | 0 | 7e-05 |  | 0.00112 | 0 |  | 0 | 16 | K | 2 | ROZPOCET | 0 | 848 | 0 | 0 | 0 | 2 | 848 | 16 | 1389512366 |  | 0 | 16 | 848 |  | 0
207 | K | 722174004 | Potrubí vodovodní plastové D 32 včetně tvarovek | m | 7 | 315 | 2205 | CS ÚRS 2018 01 |  | snížená |  | 0 | 0.00119 | 0.00833 |  | 0 |  | 0 | 16 | K | 2 | ROZPOCET | 0 | 2205 | 0 | 0 | 0 | 2 | 2205 | 16 | 734086858 |  | 0 |  | 0 |  | 0
207v | K | 722174004 | Potrubí vodovodní plastové D 32 včetně tvarovek | m | 7 | 315 | 2205 | CS ÚRS 2018 01 |  | snížená |  | 0 | 0.00119 |  | 0.00833 | 0 |  | 0 | 16 | K | 2 | ROZPOCET | 0 | 2205 | 0 | 0 | 0 | 2 | 2205 | 16 | 734086858 |  | 0 | 7 | 2205 |  | 0
208 | K | 722174005 | Potrubí vodovodní plastové D 40 včetně tvarovek | m | 18 | 368 | 6624 | CS ÚRS 2018 01 |  | snížená |  | 0 | 0.00252 | 0.04536 |  | 0 |  | 0 | 16 | K | 2 | ROZPOCET | 0 | 6624 | 0 | 0 | 0 | 2 | 6624 | 16 | 1612875463 |  | 0 |  | 0 |  | 0
208v | K | 722174005 | Potrubí vodovodní plastové D 40 včetně tvarovek | m | 18 | 368 | 6624 | CS ÚRS 2018 01 |  | snížená |  | 0 | 0.00252 |  | 0.04536 | 0 |  | 0 | 16 | K | 2 | ROZPOCET | 0 | 6624 | 0 | 0 | 0 | 2 | 6624 | 16 | 1612875463 |  | 0 | 18 | 6624 |  | 0
209 | K | 725813111 | Ventil rohový s filtrem | soubor | 31 | 184 | 5704 | CS ÚRS 2018 01 |  | snížená |  | 0 | 0.0003 | 0.0093 |  | 0 |  | 0 | 16 | K | 2 | ROZPOCET | 0 | 5704 | 0 | 0 | 0 | 2 | 5704 | 16 | 200387307 |  | 0 |  | 0 |  | 0
210 | K | 725813112 | Ventil pračkový se zpětnou klapkou G 3/4 | kus | 6 | 273 | 1638 | CS ÚRS 2018 01 |  | snížená |  | 0 | 0.00109 | 0.00654 |  | 0 |  | 0 | 16 | K | 2 | ROZPOCET | 0 | 1638 | 0 | 0 | 0 | 2 | 1638 | 16 | 1208580102 |  | 0 |  | 0 |  | 0
211 | K | 722231141 | Ventil odvzdušňovací automatický G 1/2 | kus | 4 | 231 | 924 | CS ÚRS 2018 01 |  | snížená |  | 0 | 0.00029 | 0.00116 |  | 0 |  | 0 | 16 | K | 2 | ROZPOCET | 0 | 924 | 0 | 0 | 0 | 2 | 924 | 16 | -1214875676 |  | 0 |  | 0 |  | 0
212 | K | 722230103 | Ventil přímý G 1 | kus | 6 | 357 | 2142 | CS ÚRS 2018 01 |  | snížená |  | 0 | 0.00072 | 0.00432 |  | 0 |  | 0 | 16 | K | 2 | ROZPOCET | 0 | 2142 | 0 | 0 | 0 | 2 | 2142 | 16 | -1799575442 |  | 0 |  | 0 |  | 0
213 | K | 722220121 | Nástěnka pro baterii G 1/2 | pár | 5 | 221 | 1105 | CS ÚRS 2018 01 |  | snížená |  | 0 | 0.00025 | 0.00125 |  | 0 |  | 0 | 16 | K | 2 | ROZPOCET | 0 | 1105 | 0 | 0 | 0 | 2 | 1105 | 16 | -108683347 |  | 0 |  | 0 |  | 0
214 | K | 722181221 | Ochrana vodovodního potrubí přilepenými termoizolačními trubicemi z PE tl do 9 mm DN do 22 mm | m | 40 | 50 | 2000 | CS ÚRS 2018 01 |  | snížená |  | 0 | 5e-05 | 0.002 |  | 0 |  | 0 | 16 | K | 2 | ROZPOCET | 0 | 2000 | 0 | 0 | 0 | 2 | 2000 | 16 | 1886669817 |  | 0 |  | 0 |  | 0
215 | K | 722181222 | Ochrana vodovodního potrubí přilepenými termoizolačními trubicemi z PE tl do 9 mm DN do 45 mm | m | 90 | 90 | 8100 | CS ÚRS 2018 01 |  | snížená |  | 0 | 7e-05 | 0.0063 |  | 0 |  | 0 | 16 | K | 2 | ROZPOCET | 0 | 8100 | 0 | 0 | 0 | 2 | 8100 | 16 | -1330140569 |  | 0 |  | 0 |  | 0
215v | K | 722181222 | Ochrana vodovodního potrubí přilepenými termoizolačními trubicemi z PE tl do 9 mm DN do 45 mm | m | 41 | 90 | 3690 | CS ÚRS 2018 01 |  | snížená |  | 0 | 7e-05 |  | 0.00287 | 0 |  | 0 | 16 | K | 2 | ROZPOCET | 0 | 3690 | 0 | 0 | 0 | 2 | 3690 | 16 | -1330140569 |  | 0 | 41 | 3690 |  | 0
216 | K | 722181251 | Ochrana vodovodního potrubí přilepenými termoizolačními trubicemi z PE tl do 30 mm DN do 22 mm | m | 30 | 57 | 1710 | CS ÚRS 2018 01 |  | snížená |  | 0 | 0.0002 | 0.006 |  | 0 |  | 0 | 16 | K | 2 | ROZPOCET | 0 | 1710 | 0 | 0 | 0 | 2 | 1710 | 16 | -899402209 |  | 0 |  | 0 |  | 0
217 | K | 722181252 | Ochrana vodovodního potrubí přilepenými termoizolačními trubicemi z PE tl do 30 mm DN do 45 mm | m | 10 | 90 | 900 | CS ÚRS 2018 01 |  | snížená |  | 0 | 0.00024 | 0.0024 |  | 0 |  | 0 | 16 | K | 2 | ROZPOCET | 0 | 900 | 0 | 0 | 0 | 2 | 900 | 16 | -1456379719 |  | 0 |  | 0 |  | 0
218 | K | 722262213 | Vodoměr podružný | kus | 6 | 588 | 3528 | CS ÚRS 2018 01 |  | snížená |  | 0 | 0.00144 | 0.00864 |  | 0 |  | 0 | 16 | K | 2 | ROZPOCET | 0 | 3528 | 0 | 0 | 0 | 2 | 3528 | 16 | -2001175180 |  | 0 |  | 0 |  | 0
219 | K | 722270101 | Sestava vodoměrová podružných vodoměrů | soubor | 6 | 336 | 2016 | CS ÚRS 2018 01 |  | snížená |  | 0 | 0.002 | 0.012 |  | 0 |  | 0 | 16 | K | 2 | ROZPOCET | 0 | 2016 | 0 | 0 | 0 | 2 | 2016 | 16 | -302404095 |  | 0 |  | 0 |  | 0
220 | K | 722250133 | Hydrantový systém s tvarově stálou hadicí D 19(25) x 30 m celoplechový | soubor | 1 | 10290 | 10290 | CS ÚRS 2018 01 |  | snížená |  | 0 | 0.02914 | 0.02914 |  | 0 |  | 0 | 16 | K | 2 | ROZPOCET | 0 | 10290 | 0 | 0 | 0 | 2 | 10290 | 16 | -674143445 |  | 0 |  | 0 |  | 0
221 | K | 722270109 | Sestava hlavní vodoměrová - kul. uzávěr, vodoměrné šroubení, vodoměr, kul. uzávěr se zpětnou klapkou s vypouštěním, držák | soubor | 1 | 5250 | 5250 |  |  | snížená |  | 0 | 0 | 0 |  | 0 |  | 0 | 16 | K | 2 | ROZPOCET | 0 | 5250 | 0 | 0 | 0 | 2 | 5250 | 16 | -1450211369 |  | 0 |  | 0 |  | 0
222 | K | 722280240 | Připojovací sada pro zásobník - uzavír. ventil, zpětná klapka, pojistný ventil, vypouštěcí ventil | soubor | 6 | 1945 | 11670 |  |  | snížená |  | 0 | 0 | 0 |  | 0 |  | 0 | 16 | K | 2 | ROZPOCET | 0 | 11670 | 0 | 0 | 0 | 2 | 11670 | 16 | -837425786 |  | 0 |  | 0 |  | 0
223 | K | 722290215 | Zkouška těsnosti vodovodního potrubí do DN 100 | m | 170 | 35 | 5950 | CS ÚRS 2018 01 |  | snížená |  | 0 | 0.0004 | 0.068 |  | 0 |  | 0 | 16 | K | 2 | ROZPOCET | 0 | 5950 | 0 | 0 | 0 | 2 | 5950 | 16 | 1397278517 |  | 0 |  | 0 |  | 0
224 | K | 722290234 | Proplach a dezinfekce vodovodního potrubí do DN 80 | m | 170 | 35 | 5950 | CS ÚRS 2018 01 |  | snížená |  | 0 | 1e-05 | 0.0017 |  | 0 |  | 0 | 16 | K | 2 | ROZPOCET | 0 | 5950 | 0 | 0 | 0 | 2 | 5950 | 16 | -1919168643 |  | 0 |  | 0 |  | 0
D29 | K | 722170801 | Demontáž rozvodů vody z plastu do D 32 | m | 41 | 19.5 | 799.5 |  |  | snížená |  | 0 | 0 | 0 |  | 0.00028 | 0.01148 |  | 16 | K | 2 | ROZPOCET | 0 | 799.5 | 0 | 0 | 0 | 2 | 799.5 | 16 | -1919168643 |  | 0 | 41 | 799.5 |  | 0
225 | K | 998722202 | Přesun hmot procentní pro vnitřní vodovod v objektech v do 12 m | % | 1246.24 | 15 | 18693.6 | CS ÚRS 2018 01 |  | snížená |  | 0 | 0 | 0 |  | 0 |  | 0 | 16 | K | 2 | ROZPOCET | 0 | 18693.6 | 0 | 0 | 0 | 2 | 18693.6 | 16 | -15588877 |  | 0 |  | 0 |  | 0
225v | K | 998722202 | Přesun hmot procentní pro vnitřní vodovod v objektech v do 12 m | % | 189.505 | 15 | 2842.58 | CS ÚRS 2018 01 |  | snížená |  | 0 | 0 | 0 |  | 0 |  | 0 | 16 | K | 2 | ROZPOCET | 0 | 2842.58 | 0 | 0 | 0 | 2 | 2842.58 | 16 | -15588877 |  | 0 | 189.505 | 2842.575 |  | 0
| D | 725 | Zdravotechnika - zařizovací předměty |  |  |  | 230868.25 |  |  |  |  | 0 |  | 0.80975 | 0 |  | 0 | 0 | 2 | D | 1 | ROZPOCET | [6 empty] | 230868.25 |  |  |  | 0 |  | 0 |  | 0
226 | K | 725211602 | Umyvadlo keramické připevněné na stěnu šrouby bílé 550 mm | soubor | 6 | 1250 | 7500 | CS ÚRS 2018 01 |  | snížená |  | 0 | 0.01375 | 0.0825 |  | 0 |  | 0 | 16 | K | 2 | ROZPOCET | 0 | 7500 | 0 | 0 | 0 | 2 | 7500 | 16 | -413368822 |  | 0 |  | 0 |  | 0
227 | K | 725112171 | Kombi klozet s hlubokým splachováním včetně instalační sady a sedátka | soubor | 6 | 3200 | 19200 | CS ÚRS 2018 01 |  | snížená |  | 0 | 0.0232 | 0.1392 |  | 0 |  | 0 | 16 | K | 2 | ROZPOCET | 0 | 19200 | 0 | 0 | 0 | 2 | 19200 | 16 | -1754524105 |  | 0 |  | 0 |  | 0
228 | K | 725222119 | Vana akrylátová s bočním panelem 1700x700 mm | soubor | 1 | 7500 | 7500 |  |  | snížená |  | 0 | 0.01999 | 0.01999 |  | 0 |  | 0 | 16 | K | 2 | ROZPOCET | 0 | 7500 | 0 | 0 | 0 | 2 | 7500 | 16 | -328118147 |  | 0 |  | 0 |  | 0
229 | K | 725241142 | Vanička sprchová akrylátová čtvrtkruhová 900x900 mm | soubor | 5 | 3950 | 19750 | CS ÚRS 2018 01 |  | snížená |  | 0 | 0.01388 | 0.0694 |  | 0 |  | 0 | 16 | K | 2 | ROZPOCET | 0 | 19750 | 0 | 0 | 0 | 2 | 19750 | 16 | 1306725364 |  | 0 |  | 0 |  | 0
230 | K | 725245131 | Zástěna sprchová včetně dveří do výšky 2000 mm a šířky 900 mm pro vaničky čtvrtkruhové | soubor | 5 | 10100 | 50500 | CS ÚRS 2018 01 |  | snížená |  | 0 | 0.04 | 0.2 |  | 0 |  | 0 | 16 | K | 2 | ROZPOCET | 0 | 50500 | 0 | 0 | 0 | 2 | 50500 | 16 | -1446605623 |  | 0 |  | 0 |  | 0
231 | K | 725311121 | Dřez jednoduchý nerezový se zápachovou uzávěrkou s odkapávací plochou 560x480 mm a miskou (do kuchyňské linky) | soubor | 6 | 1490 | 8940 | CS ÚRS 2018 01 |  | snížená |  | 0 | 0.00493 | 0.02958 |  | 0 |  | 0 | 16 | K | 2 | ROZPOCET | 0 | 8940 | 0 | 0 | 0 | 2 | 8940 | 16 | 960220152 |  | 0 |  | 0 |  | 0
232 | K | 725532114 | Elektrický ohřívač zásobníkový akumulační závěsný svislý 80 l | soubor | 6 | 3990 | 23940 | CS ÚRS 2018 01 |  | snížená |  | 0 | 0.03625 | 0.2175 |  | 0 |  | 0 | 16 | K | 2 | ROZPOCET | 0 | 23940 | 0 | 0 | 0 | 2 | 23940 | 16 | 73653737 |  | 0 |  | 0 |  | 0
233 | K | 725821326 | Baterie dřezová stojánková páková s otáčivým kulatým ústím | soubor | 6 | 1490 | 8940 | CS ÚRS 2018 01 |  | snížená |  | 0 | 0.0018 | 0.0108 |  | 0 |  | 0 | 16 | K | 2 | ROZPOCET | 0 | 8940 | 0 | 0 | 0 | 2 | 8940 | 16 | 819825918 |  | 0 |  | 0 |  | 0
234 | K | 725822611 | Baterie umyvadlová stojánková páková bez výpusti | soubor | 6 | 999 | 5994 | CS ÚRS 2018 01 |  | snížená |  | 0 | 0.0018 | 0.0108 |  | 0 |  | 0 | 16 | K | 2 | ROZPOCET | 0 | 5994 | 0 | 0 | 0 | 2 | 5994 | 16 | 1024940534 |  | 0 |  | 0 |  | 0
235 | K | 725831315 | Baterie vanová nástěnná páková s přepínačem a sprchou | soubor | 1 | 1799 | 1799 | CS ÚRS 2018 01 |  | snížená |  | 0 | 0.00196 | 0.00196 |  | 0 |  | 0 | 16 | K | 2 | ROZPOCET | 0 | 1799 | 0 | 0 | 0 | 2 | 1799 | 16 | 138484133 |  | 0 |  | 0 |  | 0
236 | K | 725841333 | Baterie sprchová podomítková s přepínačem a sprchou | soubor | 5 | 6900 | 34500 | CS ÚRS 2018 01 |  | snížená |  | 0 | 0.0031 | 0.0155 |  | 0 |  | 0 | 16 | K | 2 | ROZPOCET | 0 | 34500 | 0 | 0 | 0 | 2 | 34500 | 16 | -617795576 |  | 0 |  | 0 |  | 0
237 | K | 725851315 | Ventil odpadní dřezový s přepadem G 6/4 | kus | 6 | 415 | 2490 | CS ÚRS 2018 01 |  | snížená |  | 0 | 0.00036 | 0.00216 |  | 0 |  | 0 | 16 | K | 2 | ROZPOCET | 0 | 2490 | 0 | 0 | 0 | 2 | 2490 | 16 | 665717133 |  | 0 |  | 0 |  | 0
238 | K | 725851325 | Ventil odpadní umyvadlový bez přepadu G 5/4 | kus | 6 | 335 | 2010 | CS ÚRS 2018 01 |  | snížená |  | 0 | 0.00014 | 0.00084 |  | 0 |  | 0 | 16 | K | 2 | ROZPOCET | 0 | 2010 | 0 | 0 | 0 | 2 | 2010 | 16 | 578334932 |  | 0 |  | 0 |  | 0
239 | K | 725861102 | Zápachová uzávěrka pro umyvadla DN 40 | kus | 6 | 330 | 1980 | CS ÚRS 2018 01 |  | snížená |  | 0 | 0.00023 | 0.00138 |  | 0 |  | 0 | 16 | K | 2 | ROZPOCET | 0 | 1980 | 0 | 0 | 0 | 2 | 1980 | 16 | -2121803240 |  | 0 |  | 0 |  | 0
240 | K | 725862103 | Zápachová uzávěrka pro dřezy DN 40/50 | kus | 6 | 273 | 1638 | CS ÚRS 2018 01 |  | snížená |  | 0 | 0.00028 | 0.00168 |  | 0 |  | 0 | 16 | K | 2 | ROZPOCET | 0 | 1638 | 0 | 0 | 0 | 2 | 1638 | 16 | -1255816176 |  | 0 |  | 0 |  | 0
241 | K | 725864311 | Zápachová uzávěrka van DN 40/50 s kulovým kloubem na odtoku | kus | 1 | 899 | 899 | CS ÚRS 2018 01 |  | snížená |  | 0 | 0.00101 | 0.00101 |  | 0 |  | 0 | 16 | K | 2 | ROZPOCET | 0 | 899 | 0 | 0 | 0 | 2 | 899 | 16 | 1815088570 |  | 0 |  | 0 |  | 0
242 | K | 725865312 | Zápachová uzávěrka sprchových van DN 40/50 s kulovým kloubem na odtoku a odpadním ventilem | kus | 5 | 385 | 1925 | CS ÚRS 2018 01 |  | snížená |  | 0 | 0.00047 | 0.00235 |  | 0 |  | 0 | 16 | K | 2 | ROZPOCET | 0 | 1925 | 0 | 0 | 0 | 2 | 1925 | 16 | 272698535 |  | 0 |  | 0 |  | 0
243 | K | 725980123 | Dvířka 30/30 | kus | 10 | 125 | 1250 | CS ÚRS 2018 01 |  | snížená |  | 0 | 0.00031 | 0.0031 |  | 0 |  | 0 | 16 | K | 2 | ROZPOCET | 0 | 1250 | 0 | 0 | 0 | 2 | 1250 | 16 | -1557195100 |  | 0 |  | 0 |  | 0
244 | K | 998725202 | Přesun hmot procentní pro zařizovací předměty v objektech v do 12 m | % | 2007.55 | 15 | 30113.25 | CS ÚRS 2018 01 |  | snížená |  | 0 | 0 | 0 |  | 0 |  | 0 | 16 | K | 2 | ROZPOCET | 0 | 30113.25 | 0 | 0 | 0 | 2 | 30113.25 | 16 | -1087144292 |  | 0 |  | 0 |  | 0
| D | 741 | Elektroinstalace - silnoproud |  |  |  | 411029.48 |  |  |  |  | 0 |  | 0.75605 | 0 |  | 0 | 0 | 2 | D | 1 | ROZPOCET | [6 empty] | 411029.48 |  |  |  | 0 |  | 0 |  | 0
245 | K | 741110121 | Montáž trubka pancéřová plastová tuhá D přes 16 do 23 mm uložená pod omítku | m | 30 | 30.5 | 915 | CS ÚRS 2018 01 |  | snížená |  | 0 | 0 | 0 |  | 0 |  | 0 | 16 | K | 2 | ROZPOCET | 0 | 915 | 0 | 0 | 0 | 2 | 915 | 16 | 843647623 |  | 0 |  | 0 |  | 0
246 | M | 34571154 | Trubka elektroinstalační D 22,9/28,5 mm | m | 30 | 13 | 390 | CS ÚRS 2018 01 |  | snížená |  | 0 | 0.00016 | 0.0048 |  | 0 |  | 0 | 32 | M | 2 | ROZPOCET | 0 | 390 | 0 | 0 | 0 | 2 | 390 | 16 | 870479899 |  | 0 |  | 0 |  | 0
247 | K | 741112001 | Montáž krabice zapuštěná plastová | kus | 62 | 50 | 3100 | CS ÚRS 2018 01 |  | snížená |  | 0 | 0 | 0 |  | 0 |  | 0 | 16 | K | 2 | ROZPOCET | 0 | 3100 | 0 | 0 | 0 | 2 | 3100 | 16 | -103763895 |  | 0 |  | 0 |  | 0
248 | K | 741112061 | Montáž krabice přístrojová zapuštěná plastová | kus | 135 | 30 | 4050 | CS ÚRS 2018 01 |  | snížená |  | 0 | 0 | 0 |  | 0 |  | 0 | 16 | K | 2 | ROZPOCET | 0 | 4050 | 0 | 0 | 0 | 2 | 4050 | 16 | 2116063854 |  | 0 |  | 0 |  | 0
249 | M | 34571512 | Krabice přístrojová | kus | 135 | 7 | 945 | CS ÚRS 2018 01 |  | snížená |  | 0 | 3e-05 | 0.00405 |  | 0 |  | 0 | 32 | M | 2 | ROZPOCET | 0 | 945 | 0 | 0 | 0 | 2 | 945 | 16 | 773646588 |  | 0 |  | 0 |  | 0
250 | M | 34571521 | Krabice pod omítku | kus | 20 | 15 | 300 | CS ÚRS 2018 01 |  | snížená |  | 0 | 9e-05 | 0.0018 |  | 0 |  | 0 | 32 | M | 2 | ROZPOCET | 0 | 300 | 0 | 0 | 0 | 2 | 300 | 16 | 261325952 |  | 0 |  | 0 |  | 0
251 | M | 34571431 | Krabice odbočná se svorkovnicí | kus | 42 | 40 | 1680 | CS ÚRS 2018 01 |  | snížená |  | 0 | 0.00019 | 0.00798 |  | 0 |  | 0 | 32 | M | 2 | ROZPOCET | 0 | 1680 | 0 | 0 | 0 | 2 | 1680 | 16 | 581356524 |  | 0 |  | 0 |  | 0
252 | M | 34562696 | Svorka krabicová s vodiči do 2,5 mm2 | kus | 42 | 4 | 168 | CS ÚRS 2018 01 |  | snížená |  | 0 | 0 | 0 |  | 0 |  | 0 | 32 | M | 2 | ROZPOCET | 0 | 168 | 0 | 0 | 0 | 2 | 168 | 16 | 302957608 |  | 0 |  | 0 |  | 0
253 | K | 741122011 | Montáž kabel Cu 2x1,5 až 2,5 mm2 (CYKY) | m | 70 | 25 | 1750 | CS ÚRS 2018 01 |  | snížená |  | 0 | 0 | 0 |  | 0 |  | 0 | 16 | K | 2 | ROZPOCET | 0 | 1750 | 0 | 0 | 0 | 2 | 1750 | 16 | 72017145 |  | 0 |  | 0 |  | 0
254 | K | 741122015 | Montáž kabel Cu 3x1,5 mm2 (CYKY) | m | 520 | 25 | 13000 | CS ÚRS 2018 01 |  | snížená |  | 0 | 0 | 0 |  | 0 |  | 0 | 16 | K | 2 | ROZPOCET | 0 | 13000 | 0 | 0 | 0 | 2 | 13000 | 16 | -772492899 |  | 0 |  | 0 |  | 0
255 | K | 741122016 | Montáž kabel Cu 3x2,5 až 6 mm2 (CYKY) | m | 380 | 25 | 9500 | CS ÚRS 2018 01 |  | snížená |  | 0 | 0 | 0 |  | 0 |  | 0 | 16 | K | 2 | ROZPOCET | 0 | 9500 | 0 | 0 | 0 | 2 | 9500 | 16 | 492271542 |  | 0 |  | 0 |  | 0
256 | K | 741122024 | Montáž kabel Cu 4x10 mm2 (CYKY) | m | 120 | 30 | 3600 | CS ÚRS 2018 01 |  | snížená |  | 0 | 0 | 0 |  | 0 |  | 0 | 16 | K | 2 | ROZPOCET | 0 | 3600 | 0 | 0 | 0 | 2 | 3600 | 16 | 1675349413 |  | 0 |  | 0 |  | 0
257 | K | 741122025 | Montáž kabel Cu 4x16 až 25 mm2 (CYKY) | m | 15 | 35 | 525 | CS ÚRS 2018 01 |  | snížená |  | 0 | 0 | 0 |  | 0 |  | 0 | 16 | K | 2 | ROZPOCET | 0 | 525 | 0 | 0 | 0 | 2 | 525 | 16 | -1589273363 |  | 0 |  | 0 |  | 0
258 | K | 741122031 | Montáž kabel Cu 5x1,5 až 2,5 mm2 (CYKY) | m | 65 | 25 | 1625 | CS ÚRS 2018 01 |  | snížená |  | 0 | 0 | 0 |  | 0 |  | 0 | 16 | K | 2 | ROZPOCET | 0 | 1625 | 0 | 0 | 0 | 2 | 1625 | 16 | 662299813 |  | 0 |  | 0 |  | 0
259 | K | 741120541 | Montáž šňůra Cu do 5x 2,5 mm2 | m | 8 | 20 | 160 | CS ÚRS 2018 01 |  | snížená |  | 0 | 0 | 0 |  | 0 |  | 0 | 16 | K | 2 | ROZPOCET | 0 | 160 | 0 | 0 | 0 | 2 | 160 | 16 | 511703159 |  | 0 |  | 0 |  | 0
260 | M | 34111005 | Kabel silový s Cu jádrem 1 kV 2x1,5mm2 | m | 70 | 10 | 700 | CS ÚRS 2018 01 |  | snížená |  | 0 | 0.0001 | 0.007 |  | 0 |  | 0 | 32 | M | 2 | ROZPOCET | 0 | 700 | 0 | 0 | 0 | 2 | 700 | 16 | 1089142217 |  | 0 |  | 0 |  | 0
261 | M | 34111030 | Kabel silový s Cu jádrem 1 kV 3x1,5mm2 | m | 520 | 12 | 6240 | CS ÚRS 2018 01 |  | snížená |  | 0 | 0.00012 | 0.0624 |  | 0 |  | 0 | 32 | M | 2 | ROZPOCET | 0 | 6240 | 0 | 0 | 0 | 2 | 6240 | 16 | 893663434 |  | 0 |  | 0 |  | 0
262 | M | 34111036 | Kabel silový s Cu jádrem 1 kV 3x2,5mm2 | m | 380 | 18 | 6840 | CS ÚRS 2018 01 |  | snížená |  | 0 | 0.00017 | 0.0646 |  | 0 |  | 0 | 32 | M | 2 | ROZPOCET | 0 | 6840 | 0 | 0 | 0 | 2 | 6840 | 16 | -663164558 |  | 0 |  | 0 |  | 0
263 | M | 34111076 | Kabel silový s Cu jádrem 1 kV 4x10mm2 | m | 120 | 85 | 10200 | CS ÚRS 2018 01 |  | snížená |  | 0 | 0.00063 | 0.0756 |  | 0 |  | 0 | 32 | M | 2 | ROZPOCET | 0 | 10200 | 0 | 0 | 0 | 2 | 10200 | 16 | -196333095 |  | 0 |  | 0 |  | 0
264 | M | 34111610 | Kabel silový s Cu jádrem 1 kV 4x25mm2 | m | 15 | 220 | 3300 | CS ÚRS 2018 01 |  | snížená |  | 0 | 0.00157 | 0.02355 |  | 0 |  | 0 | 32 | M | 2 | ROZPOCET | 0 | 3300 | 0 | 0 | 0 | 2 | 3300 | 16 | 763153488 |  | 0 |  | 0 |  | 0
265 | M | 34111090 | Kabel silový s Cu jádrem 1 kV 5x1,5mm2 | m | 20 | 18 | 360 | CS ÚRS 2018 01 |  | snížená |  | 0 | 0.00016 | 0.0032 |  | 0 |  | 0 | 32 | M | 2 | ROZPOCET | 0 | 360 | 0 | 0 | 0 | 2 | 360 | 16 | 1986327793 |  | 0 |  | 0 |  | 0
266 | M | 34111094 | Kabel silový s Cu jádrem 1 kV 5x2,5mm2 | m | 45 | 27 | 1215 | CS ÚRS 2018 01 |  | snížená |  | 0 | 0.00025 | 0.01125 |  | 0 |  | 0 | 32 | M | 2 | ROZPOCET | 0 | 1215 | 0 | 0 | 0 | 2 | 1215 | 16 | -1469364709 |  | 0 |  | 0 |  | 0
267 | M | 34143308 | Šňůra s Cu jádrem stíněná 5x2,50mm2 | m | 8 | 39 | 312 | CS ÚRS 2018 01 |  | snížená |  | 0 | 0.00024 | 0.00192 |  | 0 |  | 0 | 32 | M | 2 | ROZPOCET | 0 | 312 | 0 | 0 | 0 | 2 | 312 | 16 | -317236497 |  | 0 |  | 0 |  | 0
268 | K | 741120001 | Montáž vodič Cu izolovaný žíla 0,35-6 mm2 (CY) | m | 140 | 20 | 2800 | CS ÚRS 2018 01 |  | snížená |  | 0 | 0 | 0 |  | 0 |  | 0 | 16 | K | 2 | ROZPOCET | 0 | 2800 | 0 | 0 | 0 | 2 | 2800 | 16 | -203847238 |  | 0 |  | 0 |  | 0
269 | K | 741120003 | Montáž vodič Cu izolovaný žíla 10-16 mm2 (CY) | m | 80 | 25 | 2000 | CS ÚRS 2018 01 |  | snížená |  | 0 | 0 | 0 |  | 0 |  | 0 | 16 | K | 2 | ROZPOCET | 0 | 2000 | 0 | 0 | 0 | 2 | 2000 | 16 | -1053039029 |  | 0 |  | 0 |  | 0
270 | M | 34140842 | Vodič izolovaný s Cu jádrem 4mm2 | m | 140 | 11 | 1540 | CS ÚRS 2018 01 |  | snížená |  | 0 | 5e-05 | 0.007 |  | 0 |  | 0 | 32 | M | 2 | ROZPOCET | 0 | 1540 | 0 | 0 | 0 | 2 | 1540 | 16 | 553240930 |  | 0 |  | 0 |  | 0
271 | M | 34140850 | Vodič izolovaný s Cu jádrem 16 mm2 | m | 80 | 33 | 2640 | CS ÚRS 2018 01 |  | snížená |  | 0 | 0.0003 | 0.024 |  | 0 |  | 0 | 32 | M | 2 | ROZPOCET | 0 | 2640 | 0 | 0 | 0 | 2 | 2640 | 16 | 1065040445 |  | 0 |  | 0 |  | 0
272 | K | 741132132 | Ukončení kabelů do 4x10 mm2 | kus | 68 | 105 | 7140 | CS ÚRS 2018 01 |  | snížená |  | 0 | 0 | 0 |  | 0 |  | 0 | 16 | K | 2 | ROZPOCET | 0 | 7140 | 0 | 0 | 0 | 2 | 7140 | 16 | 1782941584 |  | 0 |  | 0 |  | 0
273 | K | 741132147 | Ukončení kabelů do 5x10 mm2 | kus | 18 | 120 | 2160 | CS ÚRS 2018 01 |  | snížená |  | 0 | 0 | 0 |  | 0 |  | 0 | 16 | K | 2 | ROZPOCET | 0 | 2160 | 0 | 0 | 0 | 2 | 2160 | 16 | 1640607143 |  | 0 |  | 0 |  | 0
274 | K | 741132134 | Ukončení kabelů do 4x25 mm2 | kus | 4 | 135 | 540 | CS ÚRS 2018 01 |  | snížená |  | 0 | 0 | 0 |  | 0 |  | 0 | 16 | K | 2 | ROZPOCET | 0 | 540 | 0 | 0 | 0 | 2 | 540 | 16 | 602503012 |  | 0 |  | 0 |  | 0
275 | K | 741410071 | Ukončení vodiče pospojování | m | 42 | 25 | 1050 | CS ÚRS 2018 01 |  | snížená |  | 0 | 0 | 0 |  | 0 |  | 0 | 16 | K | 2 | ROZPOCET | 0 | 1050 | 0 | 0 | 0 | 2 | 1050 | 16 | 1379991076 |  | 0 |  | 0 |  | 0
276 | M | 35442029 | Svorka pospojování | kus | 85 | 18 | 1530 | CS ÚRS 2018 01 |  | snížená |  | 0 | 0.00014 | 0.0119 |  | 0 |  | 0 | 32 | M | 2 | ROZPOCET | 0 | 1530 | 0 | 0 | 0 | 2 | 1530 | 16 | 714952126 |  | 0 |  | 0 |  | 0
277 | M | 35442979 | Svorkovnice pospojování | kus | 1 | 200 | 200 |  |  | snížená |  | 0 | 0.00014 | 0.00014 |  | 0 |  | 0 | 32 | M | 2 | ROZPOCET | 0 | 200 | 0 | 0 | 0 | 2 | 200 | 16 | -762175369 |  | 0 |  | 0 |  | 0
278 | K | 741210002 | Montáž rozvodnice oceloplechová nebo plastová běžná do 50 kg | kus | 8 | 450 | 3600 | CS ÚRS 2018 01 |  | snížená |  | 0 | 0 | 0 |  | 0 |  | 0 | 16 | K | 2 | ROZPOCET | 0 | 3600 | 0 | 0 | 0 | 2 | 3600 | 16 | 417652512 |  | 0 |  | 0 |  | 0
279 | K | 741210003 | Montáž rozvodnice oceloplechová nebo plastová běžná do 100 kg | kus | 1 | 1300 | 1300 | CS ÚRS 2018 01 |  | snížená |  | 0 | 0 | 0 |  | 0 |  | 0 | 16 | K | 2 | ROZPOCET | 0 | 1300 | 0 | 0 | 0 | 2 | 1300 | 16 | -853516644 |  | 0 |  | 0 |  | 0
280 | M | 35711690 | Rozvaděč elektroměrový RE | kus | 1 | 29800 | 29800 |  |  | snížená |  | 0 | 0.01 | 0.01 |  | 0 |  | 0 | 32 | M | 2 | ROZPOCET | 0 | 29800 | 0 | 0 | 0 | 2 | 29800 | 16 | 1946869982 |  | 0 |  | 0 |  | 0
281 | M | 35711691 | Rozvaděč RS | kus | 1 | 8850 | 8850 |  |  | snížená |  | 0 | 0.01 | 0.01 |  | 0 |  | 0 | 32 | M | 2 | ROZPOCET | 0 | 8850 | 0 | 0 | 0 | 2 | 8850 | 16 | -1042910079 |  | 0 |  | 0 |  | 0
282 | M | 35711692 | Rozvaděč bytu | kus | 6 | 13200 | 79200 |  |  | snížená |  | 0 | 0.01 | 0.06 |  | 0 |  | 0 | 32 | M | 2 | ROZPOCET | 0 | 79200 | 0 | 0 | 0 | 2 | 79200 | 16 | -438668663 |  | 0 |  | 0 |  | 0
283 | M | 35711699 | Svodič přepětí B včetně skříně | kus | 1 | 6200 | 6200 |  |  | snížená |  | 0 | 0.01 | 0.01 |  | 0 |  | 0 | 32 | M | 2 | ROZPOCET | 0 | 6200 | 0 | 0 | 0 | 2 | 6200 | 16 | 1529146667 |  | 0 |  | 0 |  | 0
284 | K | 741320023 | Montáž pojistka do 500 V, 100 A | kus | 3 | 15 | 45 | CS ÚRS 2018 01 |  | snížená |  | 0 | 0 | 0 |  | 0 |  | 0 | 16 | K | 2 | ROZPOCET | 0 | 45 | 0 | 0 | 0 | 2 | 45 | 16 | -1449142104 |  | 0 |  | 0 |  | 0
285 | M | 35825252 | Pojistka nožová 80A | kus | 3 | 75 | 225 | CS ÚRS 2018 01 |  | snížená |  | 0 | 0.0003 | 0.0009 |  | 0 |  | 0 | 32 | M | 2 | ROZPOCET | 0 | 225 | 0 | 0 | 0 | 2 | 225 | 16 | 183245760 |  | 0 |  | 0 |  | 0
286 | K | 741310001 | Montáž vypínač nástěnný 1-jednopólový prostředí normální | kus | 21 | 75 | 1575 | CS ÚRS 2018 01 |  | snížená |  | 0 | 0 | 0 |  | 0 |  | 0 | 16 | K | 2 | ROZPOCET | 0 | 1575 | 0 | 0 | 0 | 2 | 1575 | 16 | 1078076142 |  | 0 |  | 0 |  | 0
287 | K | 741310021 | Montáž přepínač nástěnný 5-sériový prostředí normální | kus | 6 | 80 | 480 | CS ÚRS 2018 01 |  | snížená |  | 0 | 0 | 0 |  | 0 |  | 0 | 16 | K | 2 | ROZPOCET | 0 | 480 | 0 | 0 | 0 | 2 | 480 | 16 | -758723757 |  | 0 |  | 0 |  | 0
288 | K | 741310022 | Montáž přepínač nástěnný 6-střídavý prostředí normální | kus | 9 | 80 | 720 | CS ÚRS 2018 01 |  | snížená |  | 0 | 0 | 0 |  | 0 |  | 0 | 16 | K | 2 | ROZPOCET | 0 | 720 | 0 | 0 | 0 | 2 | 720 | 16 | 943858197 |  | 0 |  | 0 |  | 0
289 | K | 741310024 | Montáž přepínač nástěnný 6+6 dvojitý střídavý nebo s vypínačem prostředí normální | kus | 5 | 85 | 425 | CS ÚRS 2018 01 |  | snížená |  | 0 | 0 | 0 |  | 0 |  | 0 | 16 | K | 2 | ROZPOCET | 0 | 425 | 0 | 0 | 0 | 2 | 425 | 16 | 991438401 |  | 0 |  | 0 |  | 0
290 | K | 741310025 | Montáž přepínač nástěnný 7-křížový prostředí normální | kus | 1 | 85 | 85 | CS ÚRS 2018 01 |  | snížená |  | 0 | 0 | 0 |  | 0 |  | 0 | 16 | K | 2 | ROZPOCET | 0 | 85 | 0 | 0 | 0 | 2 | 85 | 16 | 1191350839 |  | 0 |  | 0 |  | 0
291 | K | 741310013 | Montáž ovladač nástěnný 1/0So-tlačítkový zapínací s doutnavkou prostředí normální | kus | 3 | 80 | 240 | CS ÚRS 2018 01 |  | snížená |  | 0 | 0 | 0 |  | 0 |  | 0 | 16 | K | 2 | ROZPOCET | 0 | 240 | 0 | 0 | 0 | 2 | 240 | 16 | 843270910 |  | 0 |  | 0 |  | 0
292 | M | 34535512 | Spínač jednopólový 10A bílý | kus | 21 | 65 | 1365 | CS ÚRS 2018 01 |  | snížená |  | 0 | 5e-05 | 0.00105 |  | 0 |  | 0 | 32 | M | 2 | ROZPOCET | 0 | 1365 | 0 | 0 | 0 | 2 | 1365 | 16 | 422349966 |  | 0 |  | 0 |  | 0
293 | M | 34535573 | Spínač řazení 5 10A bílý | kus | 6 | 75 | 450 | CS ÚRS 2018 01 |  | snížená |  | 0 | 5e-05 | 0.0003 |  | 0 |  | 0 | 32 | M | 2 | ROZPOCET | 0 | 450 | 0 | 0 | 0 | 2 | 450 | 16 | 2030847841 |  | 0 |  | 0 |  | 0
294 | M | 34535553 | Přepínač střídavý řazení 6 10A bílý | kus | 9 | 70 | 630 | CS ÚRS 2018 01 |  | snížená |  | 0 | 5e-05 | 0.00045 |  | 0 |  | 0 | 32 | M | 2 | ROZPOCET | 0 | 630 | 0 | 0 | 0 | 2 | 630 | 16 | 672866239 |  | 0 |  | 0 |  | 0
295 | M | 34535793 | Přepínač střídavý dvojitý 10A bílý | kus | 2 | 100 | 200 | CS ÚRS 2018 01 |  | snížená |  | 0 | 0.0001 | 0.0002 |  | 0 |  | 0 | 32 | M | 2 | ROZPOCET | 0 | 200 | 0 | 0 | 0 | 2 | 200 | 16 | -2023381944 |  | 0 |  | 0 |  | 0
296 | M | 34535794 | Přepínač střídavý s vypínačem 10A bílý | kus | 3 | 85 | 255 |  |  | snížená |  | 0 | 0.0001 | 0.0003 |  | 0 |  | 0 | 32 | M | 2 | ROZPOCET | 0 | 255 | 0 | 0 | 0 | 2 | 255 | 16 | -897392266 |  | 0 |  | 0 |  | 0
297 | M | 34535710 | Přepínač křížový řazení 7 10A bílý | kus | 1 | 90 | 90 | CS ÚRS 2018 01 |  | snížená |  | 0 | 5e-05 | 5e-05 |  | 0 |  | 0 | 32 | M | 2 | ROZPOCET | 0 | 90 | 0 | 0 | 0 | 2 | 90 | 16 | 1790749275 |  | 0 |  | 0 |  | 0
298 | M | 34535802 | Ovladač zapínací tlačítkový s doutnavkou 10A bílý | kus | 3 | 100 | 300 | CS ÚRS 2018 01 |  | snížená |  | 0 | 5e-05 | 0.00015 |  | 0 |  | 0 | 32 | M | 2 | ROZPOCET | 0 | 300 | 0 | 0 | 0 | 2 | 300 | 16 | -336101098 |  | 0 |  | 0 |  | 0
299 | K | 741313002 | Montáž zásuvek se zapojením vodičů | kus | 77 | 90 | 6930 | CS ÚRS 2018 01 |  | snížená |  | 0 | 0 | 0 |  | 0 |  | 0 | 16 | K | 2 | ROZPOCET | 0 | 6930 | 0 | 0 | 0 | 2 | 6930 | 16 | 2135797177 |  | 0 |  | 0 |  | 0
300 | K | 741313006 | Montáž zásuvka 2x se zapojením vodičů | kus | 7 | 90 | 630 | CS ÚRS 2018 01 |  | snížená |  | 0 | 0 | 0 |  | 0 |  | 0 | 16 | K | 2 | ROZPOCET | 0 | 630 | 0 | 0 | 0 | 2 | 630 | 16 | 709245954 |  | 0 |  | 0 |  | 0
301 | M | 34555101 | Zásuvka 1násobná 16A bílá | kus | 77 | 85 | 6545 | CS ÚRS 2018 01 |  | snížená |  | 0 | 6e-05 | 0.00462 |  | 0 |  | 0 | 32 | M | 2 | ROZPOCET | 0 | 6545 | 0 | 0 | 0 | 2 | 6545 | 16 | -918275848 |  | 0 |  | 0 |  | 0
302 | M | 34555121 | Zásuvka 2násobná 16A bílá | kus | 7 | 139 | 973 | CS ÚRS 2018 01 |  | snížená |  | 0 | 6e-05 | 0.00042 |  | 0 |  | 0 | 32 | M | 2 | ROZPOCET | 0 | 973 | 0 | 0 | 0 | 2 | 973 | 16 | -358933154 |  | 0 |  | 0 |  | 0
303 | M | 34536700 | Rámeček pro spínače a zásuvky jednonásobný | kus | 122 | 17 | 2074 | CS ÚRS 2018 01 |  | snížená |  | 0 | 5e-05 | 0.0061 |  | 0 |  | 0 | 32 | M | 2 | ROZPOCET | 0 | 2074 | 0 | 0 | 0 | 2 | 2074 | 16 | 2036377253 |  | 0 |  | 0 |  | 0
304 | M | 34536705 | Rámeček pro spínače a zásuvky dvojnásobný, vodorovný | kus | 7 | 30 | 210 | CS ÚRS 2018 01 |  | snížená |  | 0 | 0 | 0 |  | 0 |  | 0 | 32 | M | 2 | ROZPOCET | 0 | 210 | 0 | 0 | 0 | 2 | 210 | 16 | 542619892 |  | 0 |  | 0 |  | 0
305 | K | 741330763 | Montáž relé časové | kus | 5 | 95 | 475 | CS ÚRS 2018 01 |  | snížená |  | 0 | 0 | 0 |  | 0 |  | 0 | 16 | K | 2 | ROZPOCET | 0 | 475 | 0 | 0 | 0 | 2 | 475 | 16 | -878888562 |  | 0 |  | 0 |  | 0
306 | M | 35835190 | Relé časové | kus | 5 | 240 | 1200 |  |  | snížená |  | 0 | 0.00015 | 0.00075 |  | 0 |  | 0 | 32 | M | 2 | ROZPOCET | 0 | 1200 | 0 | 0 | 0 | 2 | 1200 | 16 | 371295485 |  | 0 |  | 0 |  | 0
307 | K | 741311021 | Montáž přípojka sporáková s doutnavkou se zapojením vodičů | kus | 6 | 125 | 750 | CS ÚRS 2018 01 |  | snížená |  | 0 | 0 | 0 |  | 0 |  | 0 | 16 | K | 2 | ROZPOCET | 0 | 750 | 0 | 0 | 0 | 2 | 750 | 16 | 642625677 |  | 0 |  | 0 |  | 0
308 | K | 741311089 | Montáž sporáku | kus | 6 | 500 | 3000 |  |  | snížená |  | 0 | 0 | 0 |  | 0 |  | 0 | 16 | K | 2 | ROZPOCET | 0 | 3000 | 0 | 0 | 0 | 2 | 3000 | 16 | 408409997 |  | 0 |  | 0 |  | 0
309 | M | 35811071 | Zásuvka nepropustná nástěnná 16A 400 V | kus | 6 | 299 | 1794 | CS ÚRS 2018 01 |  | snížená |  | 0 | 0.00028 | 0.00168 |  | 0 |  | 0 | 32 | M | 2 | ROZPOCET | 0 | 1794 | 0 | 0 | 0 | 2 | 1794 | 16 | -1272149864 |  | 0 |  | 0 |  | 0
310 | M | 54111972 | Sporák elektrický | kus | 6 | 5900 | 35400 |  |  | snížená |  | 0 | 0.036 | 0.216 |  | 0 |  | 0 | 32 | M | 2 | ROZPOCET | 0 | 35400 | 0 | 0 | 0 | 2 | 35400 | 16 | -196449738 |  | 0 |  | 0 |  | 0
311 | K | 741372061 | Montáž svítidel LED | kus | 60 | 295 | 17700 | CS ÚRS 2018 01 |  | snížená |  | 0 | 0 | 0 |  | 0 |  | 0 | 16 | K | 2 | ROZPOCET | 0 | 17700 | 0 | 0 | 0 | 2 | 17700 | 16 | 1511513705 |  | 0 |  | 0 |  | 0
312 | M | 348901 | Přisazené LED svítidlo s krytem 37W A | kus | 16 | 990 | 15840 |  |  | snížená |  | 0 | 0 | 0 |  | 0 |  | 0 | 32 | M | 2 | ROZPOCET | 0 | 15840 | 0 | 0 | 0 | 2 | 15840 | 16 | -2005394410 |  | 0 |  | 0 |  | 0
313 | M | 348902 | Přisazené LED svítidlo s krytem 28W B | kus | 13 | 810 | 10530 |  |  | snížená |  | 0 | 0 | 0 |  | 0 |  | 0 | 32 | M | 2 | ROZPOCET | 0 | 10530 | 0 | 0 | 0 | 2 | 10530 | 16 | 1015074192 |  | 0 |  | 0 |  | 0
314 | M | 348903 | Přisazené LED svítidlo s krytem 28W IP44 C | kus | 6 | 850 | 5100 |  |  | snížená |  | 0 | 0 | 0 |  | 0 |  | 0 | 32 | M | 2 | ROZPOCET | 0 | 5100 | 0 | 0 | 0 | 2 | 5100 | 16 | 631393176 |  | 0 |  | 0 |  | 0
315 | M | 348904 | Osvětlení zrcadla LED 18W D | kus | 6 | 740 | 4440 |  |  | snížená |  | 0 | 0 | 0 |  | 0 |  | 0 | 32 | M | 2 | ROZPOCET | 0 | 4440 | 0 | 0 | 0 | 2 | 4440 | 16 | 461094029 |  | 0 |  | 0 |  | 0
316 | M | 348905 | Přisazené svítidlo IP65 1x26W E | kus | 9 | 1170 | 10530 |  |  | snížená |  | 0 | 0 | 0 |  | 0 |  | 0 | 32 | M | 2 | ROZPOCET | 0 | 10530 | 0 | 0 | 0 | 2 | 10530 | 16 | 1667991304 |  | 0 |  | 0 |  | 0
317 | M | 348906 | Přisazené venkovní svítidlo LED se senzorem pohybu 28W F | kus | 4 | 1085 | 4340 |  |  | snížená |  | 0 | 0 | 0 |  | 0 |  | 0 | 32 | M | 2 | ROZPOCET | 0 | 4340 | 0 | 0 | 0 | 2 | 4340 | 16 | -1927034473 |  | 0 |  | 0 |  | 0
318 | M | 348907 | Nouzové svítidlo s piktogramem LED 3W | kus | 6 | 745 | 4470 |  |  | snížená |  | 0 | 0 | 0 |  | 0 |  | 0 | 32 | M | 2 | ROZPOCET | 0 | 4470 | 0 | 0 | 0 | 2 | 4470 | 16 | -830685617 |  | 0 |  | 0 |  | 0
319 | K | 74819911 | Kabelový vývod pro svítidlo se svorkovnicí | kus | 6 | 55 | 330 |  |  | snížená |  | 0 | 0 | 0 |  | 0 |  | 0 | 16 | K | 2 | ROZPOCET | 0 | 330 | 0 | 0 | 0 | 2 | 330 | 16 | 258743257 |  | 0 |  | 0 |  | 0
320 | K | 741410021 | Montáž vodič uzemňovací pásek průřezu do 120 mm2 v městské zástavbě v zemi | m | 50 | 50 | 2500 | CS ÚRS 2018 01 |  | snížená |  | 0 | 0 | 0 |  | 0 |  | 0 | 16 | K | 2 | ROZPOCET | 0 | 2500 | 0 | 0 | 0 | 2 | 2500 | 16 | 1070138505 |  | 0 |  | 0 |  | 0
321 | K | 741420001 | Montáž drát nebo lano hromosvodné svodové D do 10 mm s podpěrou | m | 80 | 130 | 10400 | CS ÚRS 2018 01 |  | snížená |  | 0 | 0 | 0 |  | 0 |  | 0 | 16 | K | 2 | ROZPOCET | 0 | 10400 | 0 | 0 | 0 | 2 | 10400 | 16 | 1610714178 |  | 0 |  | 0 |  | 0
322 | K | 741420022 | Montáž svorka hromosvodná | kus | 27 | 50 | 1350 | CS ÚRS 2018 01 |  | snížená |  | 0 | 0 | 0 |  | 0 |  | 0 | 16 | K | 2 | ROZPOCET | 0 | 1350 | 0 | 0 | 0 | 2 | 1350 | 16 | -1957038464 |  | 0 |  | 0 |  | 0
323 | K | 741420051 | Montáž vedení hromosvodné-úhelník nebo trubka s držáky do zdiva | kus | 3 | 235 | 705 | CS ÚRS 2018 01 |  | snížená |  | 0 | 0 | 0 |  | 0 |  | 0 | 16 | K | 2 | ROZPOCET | 0 | 705 | 0 | 0 | 0 | 2 | 705 | 16 | 484571606 |  | 0 |  | 0 |  | 0
324 | K | 741430004 | Montáž tyč jímací délky do 3 m a pomocný jímač | kus | 8 | 330 | 2640 | CS ÚRS 2018 01 |  | snížená |  | 0 | 0 | 0 |  | 0 |  | 0 | 16 | K | 2 | ROZPOCET | 0 | 2640 | 0 | 0 | 0 | 2 | 2640 | 16 | 362905438 |  | 0 |  | 0 |  | 0
325 | M | 35442062 | Pás zemnící 30x4mm FeZn | kg | 41.8 | 35 | 1463 | CS ÚRS 2018 01 |  | snížená |  | 0 | 0.001 | 0.0418 |  | 0 |  | 0 | 32 | M | 2 | ROZPOCET | 0 | 1463 | 0 | 0 | 0 | 2 | 1463 | 16 | 2041179312 |  | 0 |  | 0 |  | 0
326 | M | 35441073 | Drát D 10mm FeZn | kg | 6.82 | 35 | 238.7 | CS ÚRS 2018 01 |  | snížená |  | 0 | 0.001 | 0.00682 |  | 0 |  | 0 | 32 | M | 2 | ROZPOCET | 0 | 238.7 | 0 | 0 | 0 | 2 | 238.7 | 16 | -84909746 |  | 0 |  | 0 |  | 0
327 | M | 35441077 | Drát D 8mm AlMgSi | kg | 11.88 | 100 | 1188 | CS ÚRS 2018 01 |  | snížená |  | 0 | 0.001 | 0.01188 |  | 0 |  | 0 | 32 | M | 2 | ROZPOCET | 0 | 1188 | 0 | 0 | 0 | 2 | 1188 | 16 | 9794426 |  | 0 |  | 0 |  | 0
328 | M | 35441520 | Podpěra vedení FeZn pro vlnitou krytinu | kus | 56 | 20 | 1120 | CS ÚRS 2018 01 |  | snížená |  | 0 | 0.0002 | 0.0112 |  | 0 |  | 0 | 32 | M | 2 | ROZPOCET | 0 | 1120 | 0 | 0 | 0 | 2 | 1120 | 16 | 571853569 |  | 0 |  | 0 |  | 0
329 | M | 35441415 | Podpěra vedení FeZn do zdiva | kus | 36 | 20 | 720 | CS ÚRS 2018 01 |  | snížená |  | 0 | 0.00014 | 0.00504 |  | 0 |  | 0 | 32 | M | 2 | ROZPOCET | 0 | 720 | 0 | 0 | 0 | 2 | 720 | 16 | 2115225449 |  | 0 |  | 0 |  | 0
330 | M | 35441885 | Svorka spojovací pro lano D 8-10 mm | kus | 6 | 12 | 72 | CS ÚRS 2018 01 |  | snížená |  | 0 | 0.00023 | 0.00138 |  | 0 |  | 0 | 32 | M | 2 | ROZPOCET | 0 | 72 | 0 | 0 | 0 | 2 | 72 | 16 | 1748305572 |  | 0 |  | 0 |  | 0
331 | M | 35441905 | Svorka připojovací k připojení okapových žlabů | kus | 3 | 15 | 45 | CS ÚRS 2018 01 |  | snížená |  | 0 | 0.00013 | 0.00039 |  | 0 |  | 0 | 32 | M | 2 | ROZPOCET | 0 | 45 | 0 | 0 | 0 | 2 | 45 | 16 | -1330908838 |  | 0 |  | 0 |  | 0
332 | M | 35441895 | Svorka připojovací k připojení kovových částí | kus | 1 | 18 | 18 | CS ÚRS 2018 01 |  | snížená |  | 0 | 0.00016 | 0.00016 |  | 0 |  | 0 | 32 | M | 2 | ROZPOCET | 0 | 18 | 0 | 0 | 0 | 2 | 18 | 16 | -72828659 |  | 0 |  | 0 |  | 0
333 | M | 35442003 | Svorka na potrubí, FeZn | kus | 6 | 39 | 234 | CS ÚRS 2018 01 |  | snížená |  | 0 | 0.00013 | 0.00078 |  | 0 |  | 0 | 32 | M | 2 | ROZPOCET | 0 | 234 | 0 | 0 | 0 | 2 | 234 | 16 | 1707229073 |  | 0 |  | 0 |  | 0
334 | M | 35441860 | Svorka FeZn k jímací tyči - 4 šrouby | kus | 8 | 30 | 240 | CS ÚRS 2018 01 |  | snížená |  | 0 | 0.00043 | 0.00344 |  | 0 |  | 0 | 32 | M | 2 | ROZPOCET | 0 | 240 | 0 | 0 | 0 | 2 | 240 | 16 | -1554869451 |  | 0 |  | 0 |  | 0
335 | M | 35441925 | Svorka zkušební pro lano D 6-12 mm, FeZn | kus | 3 | 30 | 90 | CS ÚRS 2018 01 |  | snížená |  | 0 | 0.0002 | 0.0006 |  | 0 |  | 0 | 32 | M | 2 | ROZPOCET | 0 | 90 | 0 | 0 | 0 | 2 | 90 | 16 | 465698181 |  | 0 |  | 0 |  | 0
336 | M | 35441128 | Tyč jímací 1500 mm včetně držáku na hřeben | kus | 4 | 710 | 2840 | CS ÚRS 2018 01 |  | snížená |  | 0 | 0.00345 | 0.0138 |  | 0 |  | 0 | 32 | M | 2 | ROZPOCET | 0 | 2840 | 0 | 0 | 0 | 2 | 2840 | 16 | -755912386 |  | 0 |  | 0 |  | 0
337 | M | 35441069 | Pomocný jímač | kus | 4 | 60 | 240 |  |  | snížená |  | 0 | 0.003 | 0.012 |  | 0 |  | 0 | 32 | M | 2 | ROZPOCET | 0 | 240 | 0 | 0 | 0 | 2 | 240 | 16 | -1733828755 |  | 0 |  | 0 |  | 0
338 | M | 35441831 | Úhelník ochranný na ochranu svodu - 2000 mm, FeZn | kus | 3 | 155 | 465 | CS ÚRS 2018 01 |  | snížená |  | 0 | 0.0042 | 0.0126 |  | 0 |  | 0 | 32 | M | 2 | ROZPOCET | 0 | 465 | 0 | 0 | 0 | 2 | 465 | 16 | -1667754294 |  | 0 |  | 0 |  | 0
339 | M | 35442110 | Štítek plastový | kus | 6 | 5 | 30 | CS ÚRS 2018 01 |  | snížená |  | 0 | 0 | 0 |  | 0 |  | 0 | 32 | M | 2 | ROZPOCET | 0 | 30 | 0 | 0 | 0 | 2 | 30 | 16 | 458201698 |  | 0 |  | 0 |  | 0
340 | K | HZS2222 | Hodinová zúčtovací sazba elektrikář odborný - revize a ostatní práce | hod | 56 | 350 | 19600 | CS ÚRS 2018 01 |  | snížená |  | 0 | 0 | 0 |  | 0 |  | 0 | 16 | K | 2 | ROZPOCET | 0 | 19600 | 0 | 0 | 0 | 2 | 19600 | 16 | -272965049 |  | 0 |  | 0 |  | 0
341 | K | 998741202 | Přesun hmot procentní pro silnoproud v objektech v do 12 m | % | 4079.7 | 0.75 | 3059.78 | CS ÚRS 2018 01 |  | snížená |  | 0 | 0 | 0 |  | 0 |  | 0 | 16 | K | 2 | ROZPOCET | 0 | 3059.78 | 0 | 0 | 0 | 2 | 3059.78 | 16 | 441068425 |  | 0 |  | 0 |  | 0
| D | 742 | Elektroinstalace - slaboproud |  |  |  | 86256.82 |  |  |  |  | 0 |  | 0.12806 | 0 |  | 0 | 0 | 2 | D | 1 | ROZPOCET | [6 empty] | 86256.82 |  |  |  | 0 |  | 0 |  | 0
342 | K | 742110001 | Montáž trubek pro slaboproud plastových ohebných uložených pod omítku | m | 270 | 30 | 8100 | CS ÚRS 2018 01 |  | snížená |  | 0 | 0 | 0 |  | 0 |  | 0 | 16 | K | 2 | ROZPOCET | 0 | 8100 | 0 | 0 | 0 | 2 | 8100 | 16 | 1747482563 |  | 0 |  | 0 |  | 0
343 | M | 34571072 | Trubka elektroinstalační ohebná z PVC (EN) 2320 včetně protahovacího vodiče | m | 110 | 15 | 1650 | CS ÚRS 2018 01 |  | snížená |  | 0 | 4e-05 | 0.0044 |  | 0 |  | 0 | 32 | M | 2 | ROZPOCET | 0 | 1650 | 0 | 0 | 0 | 2 | 1650 | 16 | 1436669852 |  | 0 |  | 0 |  | 0
344 | M | 34571074 | Trubka elektroinstalační ohebná z PVC (EN) 2332 včetně protahovacího vodiče | m | 160 | 17 | 2720 | CS ÚRS 2018 01 |  | snížená |  | 0 | 0.0001 | 0.016 |  | 0 |  | 0 | 32 | M | 2 | ROZPOCET | 0 | 2720 | 0 | 0 | 0 | 2 | 2720 | 16 | 1092723100 |  | 0 |  | 0 |  | 0
345 | K | 742110501 | Montáž krabic pro slaboproud zapuštěných plastových | kus | 36 | 30 | 1080 | CS ÚRS 2018 01 |  | snížená |  | 0 | 0 | 0 |  | 0 |  | 0 | 16 | K | 2 | ROZPOCET | 0 | 1080 | 0 | 0 | 0 | 2 | 1080 | 16 | 270485144 |  | 0 |  | 0 |  | 0
346 | M | 34571512 | Krabice přístrojová | kus | 18 | 7 | 126 | CS ÚRS 2018 01 |  | snížená |  | 0 | 3e-05 | 0.00054 |  | 0 |  | 0 | 32 | M | 2 | ROZPOCET | 0 | 126 | 0 | 0 | 0 | 2 | 126 | 16 | 443533761 |  | 0 |  | 0 |  | 0
347 | M | 34571519 | Krabice protahovací | kus | 18 | 15 | 270 | CS ÚRS 2018 01 |  | snížená |  | 0 | 5e-05 | 0.0009 |  | 0 |  | 0 | 32 | M | 2 | ROZPOCET | 0 | 270 | 0 | 0 | 0 | 2 | 270 | 16 | 1936419559 |  | 0 |  | 0 |  | 0
348 | K | 742121002 | Montáž kabelů sdělovacích pro vnitřní rozvody | m | 400 | 21 | 8400 | CS ÚRS 2018 01 |  | snížená |  | 0 | 0 | 0 |  | 0 |  | 0 | 16 | K | 2 | ROZPOCET | 0 | 8400 | 0 | 0 | 0 | 2 | 8400 | 16 | -509328119 |  | 0 |  | 0 |  | 0
349 | M | 34123563 | Kabel sdělovací Cu 4x1 | m | 80 | 11 | 880 | CS ÚRS 2018 01 |  | snížená |  | 0 | 0.00022 | 0.0176 |  | 0 |  | 0 | 32 | M | 2 | ROZPOCET | 0 | 880 | 0 | 0 | 0 | 2 | 880 | 16 | 171994407 |  | 0 |  | 0 |  | 0
350 | M | 34126168 | Kabel sdělovací UTP 5 | m | 140 | 7 | 980 | CS ÚRS 2018 01 |  | snížená |  | 0 | 0.00027 | 0.0378 |  | 0 |  | 0 | 32 | M | 2 | ROZPOCET | 0 | 980 | 0 | 0 | 0 | 2 | 980 | 16 | 1847026194 |  | 0 |  | 0 |  | 0
351 | M | 34126543 | Kabel sdělovací H125 75 ohmů | m | 180 | 10 | 1800 |  |  | snížená |  | 0 | 0.00027 | 0.0486 |  | 0 |  | 0 | 32 | M | 2 | ROZPOCET | 0 | 1800 | 0 | 0 | 0 | 2 | 1800 | 16 | 788038176 |  | 0 |  | 0 |  | 0
352 | K | 74226950 | Ukončení koaxiálního kabelu | kus | 14 | 45 | 630 |  |  | snížená |  | 0 | 0 | 0 |  | 0 |  | 0 | 16 | K | 2 | ROZPOCET | 0 | 630 | 0 | 0 | 0 | 2 | 630 | 16 | 512022239 |  | 0 |  | 0 |  | 0
353 | K | 74226951 | Ukončení kabelu UTP | kus | 12 | 80 | 960 |  |  | snížená |  | 0 | 0 | 0 |  | 0 |  | 0 | 16 | K | 2 | ROZPOCET | 0 | 960 | 0 | 0 | 0 | 2 | 960 | 16 | -75602660 |  | 0 |  | 0 |  | 0
354 | K | 74226952 | Ukončení kabelu 4x1 | kus | 8 | 60 | 480 |  |  | snížená |  | 0 | 0 | 0 |  | 0 |  | 0 | 16 | K | 2 | ROZPOCET | 0 | 480 | 0 | 0 | 0 | 2 | 480 | 16 | -1834058861 |  | 0 |  | 0 |  | 0
355 | K | 742310001 | Montáž napájecího modulu k domácímu telefonu | kus | 1 | 215 | 215 | CS ÚRS 2018 01 |  | snížená |  | 0 | 0 | 0 |  | 0 |  | 0 | 16 | K | 2 | ROZPOCET | 0 | 215 | 0 | 0 | 0 | 2 | 215 | 16 | -164598636 |  | 0 |  | 0 |  | 0
356 | K | 742310002 | Montáž komunikačního tabla | kus | 1 | 990 | 990 | CS ÚRS 2018 01 |  | snížená |  | 0 | 0 | 0 |  | 0 |  | 0 | 16 | K | 2 | ROZPOCET | 0 | 990 | 0 | 0 | 0 | 2 | 990 | 16 | 1069454852 |  | 0 |  | 0 |  | 0
357 | K | 742310006 | Montáž domácího nástěnného audio/video telefonu | kus | 6 | 199 | 1194 | CS ÚRS 2018 01 |  | snížená |  | 0 | 0 | 0 |  | 0 |  | 0 | 16 | K | 2 | ROZPOCET | 0 | 1194 | 0 | 0 | 0 | 2 | 1194 | 16 | 785644926 |  | 0 |  | 0 |  | 0
358 | K | 742320001 | Montáž elektrického zámku | kus | 1 | 350 | 350 | CS ÚRS 2018 01 |  | snížená |  | 0 | 0 | 0 |  | 0 |  | 0 | 16 | K | 2 | ROZPOCET | 0 | 350 | 0 | 0 | 0 | 2 | 350 | 16 | -1462551357 |  | 0 |  | 0 |  | 0
359 | M | 389190 | Napaječ domovního telefonu | kus | 1 | 1390 | 1390 |  |  | snížená |  | 0 | 0 | 0 |  | 0 |  | 0 | 32 | M | 2 | ROZPOCET | 0 | 1390 | 0 | 0 | 0 | 2 | 1390 | 16 | -909096613 |  | 0 |  | 0 |  | 0
360 | M | 389191 | Tablo domovního telefonu 6 tl. | kus | 1 | 5100 | 5100 |  |  | snížená |  | 0 | 0 | 0 |  | 0 |  | 0 | 32 | M | 2 | ROZPOCET | 0 | 5100 | 0 | 0 | 0 | 2 | 5100 | 16 | 229419969 |  | 0 |  | 0 |  | 0
361 | M | 389192 | Domácí telefon | kus | 6 | 600 | 3600 |  |  | snížená |  | 0 | 0 | 0 |  | 0 |  | 0 | 32 | M | 2 | ROZPOCET | 0 | 3600 | 0 | 0 | 0 | 2 | 3600 | 16 | -1924927282 |  | 0 |  | 0 |  | 0
362 | M | 389193 | Elektrický zámek | kus | 1 | 800 | 800 |  |  | snížená |  | 0 | 0 | 0 |  | 0 |  | 0 | 32 | M | 2 | ROZPOCET | 0 | 800 | 0 | 0 | 0 | 2 | 800 | 16 | 2065516520 |  | 0 |  | 0 |  | 0
363 | K | 742420061 | Montáž rozvodnice TV+R | kus | 1 | 1250 | 1250 | CS ÚRS 2018 01 |  | snížená |  | 0 | 0 | 0 |  | 0 |  | 0 | 16 | K | 2 | ROZPOCET | 0 | 1250 | 0 | 0 | 0 | 2 | 1250 | 16 | -1113473023 |  | 0 |  | 0 |  | 0
364 | M | 390091 | Rozvaděč TV+R | kus | 1 | 11950 | 11950 |  |  | snížená |  | 0 | 0 | 0 |  | 0 |  | 0 | 32 | M | 2 | ROZPOCET | 0 | 11950 | 0 | 0 | 0 | 2 | 11950 | 16 | 1951519895 |  | 0 |  | 0 |  | 0
365 | K | 742420021 | Montáž anténního stožáru včetně upevňovacího materiálu | kus | 1 | 1190 | 1190 | CS ÚRS 2018 01 |  | snížená |  | 0 | 0 | 0 |  | 0 |  | 0 | 16 | K | 2 | ROZPOCET | 0 | 1190 | 0 | 0 | 0 | 2 | 1190 | 16 | -1794957407 |  | 0 |  | 0 |  | 0
366 | K | 742420009 | Montáž anténního systému | kus | 1 | 2900 | 2900 |  |  | snížená |  | 0 | 0 | 0 |  | 0 |  | 0 | 16 | K | 2 | ROZPOCET | 0 | 2900 | 0 | 0 | 0 | 2 | 2900 | 16 | -970507517 |  | 0 |  | 0 |  | 0
367 | K | 742420121 | Montáž televizní a telefonní zásuvky | kus | 12 | 95 | 1140 | CS ÚRS 2018 01 |  | snížená |  | 0 | 0 | 0 |  | 0 |  | 0 | 16 | K | 2 | ROZPOCET | 0 | 1140 | 0 | 0 | 0 | 2 | 1140 | 16 | 2093352754 |  | 0 |  | 0 |  | 0
368 | M | 390901 | Anténní stožár 3 m | kus | 1 | 2200 | 2200 |  |  | snížená |  | 0 | 0 | 0 |  | 0 |  | 0 | 32 | M | 2 | ROZPOCET | 0 | 2200 | 0 | 0 | 0 | 2 | 2200 | 16 | 2083211051 |  | 0 |  | 0 |  | 0
369 | M | 390990 | Anténní systém pozemního vysílání TV+R | kus | 1 | 1950 | 1950 |  |  | snížená |  | 0 | 0 | 0 |  | 0 |  | 0 | 32 | M | 2 | ROZPOCET | 0 | 1950 | 0 | 0 | 0 | 2 | 1950 | 16 | 1883331343 |  | 0 |  | 0 |  | 0
370 | M | 37451231 | Zásuvka telefonní bílá | kus | 6 | 165 | 990 | CS ÚRS 2018 01 |  | snížená |  | 0 | 6e-05 | 0.00036 |  | 0 |  | 0 | 32 | M | 2 | ROZPOCET | 0 | 990 | 0 | 0 | 0 | 2 | 990 | 16 | 702358360 |  | 0 |  | 0 |  | 0
371 | M | 37451121 | Zásuvka tv+r bílá | kus | 6 | 195 | 1170 | CS ÚRS 2018 01 |  | snížená |  | 0 | 6e-05 | 0.00036 |  | 0 |  | 0 | 32 | M | 2 | ROZPOCET | 0 | 1170 | 0 | 0 | 0 | 2 | 1170 | 16 | -1078764954 |  | 0 |  | 0 |  | 0
372 | M | 34536705 | Rámeček pro spínače a zásuvky dvojnásobný, vodorovný | kus | 6 | 30 | 180 | CS ÚRS 2018 01 |  | snížená |  | 0 | 0 | 0 |  | 0 |  | 0 | 32 | M | 2 | ROZPOCET | 0 | 180 | 0 | 0 | 0 | 2 | 180 | 16 | 730382689 |  | 0 |  | 0 |  | 0
373 | K | 742210121 | Montáž hlásiče automatického bodového | kus | 10 | 135 | 1350 | CS ÚRS 2018 01 |  | snížená |  | 0 | 0 | 0 |  | 0 |  | 0 | 16 | K | 2 | ROZPOCET | 0 | 1350 | 0 | 0 | 0 | 2 | 1350 | 16 | -1209264384 |  | 0 |  | 0 |  | 0
374 | M | 40483010 | Detektor kouře se zálohou, 230 V | kus | 10 | 1450 | 14500 | CS ÚRS 2018 01 |  | snížená |  | 0 | 0.00015 | 0.0015 |  | 0 |  | 0 | 32 | M | 2 | ROZPOCET | 0 | 14500 | 0 | 0 | 0 | 2 | 14500 | 16 | -961317485 |  | 0 |  | 0 |  | 0
375 | K | HZS3222 | Hodinová zúčtovací sazba montér slaboproudých zařízení odborný - kompletace a nastavení | hod | 10 | 330 | 3300 | CS ÚRS 2018 01 |  | snížená |  | 0 | 0 | 0 |  | 0 |  | 0 | 16 | K | 2 | ROZPOCET | 0 | 3300 | 0 | 0 | 0 | 2 | 3300 | 16 | 233523288 |  | 0 |  | 0 |  | 0
376 | K | 998742202 | Přesun hmot procentní pro slaboproud v objektech v do 12 m | % | 857.85 | 0.55 | 471.82 | CS ÚRS 2018 01 |  | snížená |  | 0 | 0 | 0 |  | 0 |  | 0 | 16 | K | 2 | ROZPOCET | 0 | 471.82 | 0 | 0 | 0 | 2 | 471.82 | 16 | 1339518857 |  | 0 |  | 0 |  | 0
| D | 751 | Vzduchotechnika |  |  |  | 48852.72 |  |  |  |  | 0 |  | 0.1562 | 0 |  | 0 | 0 | 2 | D | 1 | ROZPOCET | [6 empty] | 48852.72 |  |  |  | 0 |  | 0 |  | 0
377 | K | 751111012 | Mtž vent ax ntl nástěnného základního D do 200 mm | kus | 6 | 250 | 1500 | CS ÚRS 2018 01 |  | snížená |  | 0 | 0 | 0 |  | 0 |  | 0 | 16 | K | 2 | ROZPOCET | 0 | 1500 | 0 | 0 | 0 | 2 | 1500 | 16 | -1865031895 |  | 0 |  | 0 |  | 0
378 | M | 42914137 | Ventilátor axiální stěnový zpětná klapka a zpožděný doběh skříň z plastu D 120-125mm IP44 | kus | 6 | 1450 | 8700 | CS ÚRS 2018 01 |  | snížená |  | 0 | 0.0009 | 0.0054 |  | 0 |  | 0 | 32 | M | 2 | ROZPOCET | 0 | 8700 | 0 | 0 | 0 | 2 | 8700 | 16 | -2100552033 |  | 0 |  | 0 |  | 0
379 | K | 751510042 | Vzduchotechnické potrubí D do 200 mm kompletní provedení včetně tvarovek, spodního kusu a přeruš kondenzátu | m | 45 | 600 | 27000 | CS ÚRS 2018 01 |  | snížená |  | 0 | 0.00312 | 0.1404 |  | 0 |  | 0 | 16 | K | 2 | ROZPOCET | 0 | 27000 | 0 | 0 | 0 | 2 | 27000 | 16 | -242398544 |  | 0 |  | 0 |  | 0
380 | K | 751514776 | Mtž protidešťové stříšky nebo výfukové hlavice potrubí kruhové bez příruby D do 200 mm | kus | 4 | 260 | 1040 | CS ÚRS 2018 01 |  | snížená |  | 0 | 0 | 0 |  | 0 |  | 0 | 16 | K | 2 | ROZPOCET | 0 | 1040 | 0 | 0 | 0 | 2 | 1040 | 16 | 1677572908 |  | 0 |  | 0 |  | 0
381 | M | 42981267 | Hlavice výfuková D do 200mm | kus | 4 | 1890 | 7560 | CS ÚRS 2018 01 |  | snížená |  | 0 | 0.0026 | 0.0104 |  | 0 |  | 0 | 32 | M | 2 | ROZPOCET | 0 | 7560 | 0 | 0 | 0 | 2 | 7560 | 16 | -15434570 |  | 0 |  | 0 |  | 0
382 | K | HZS3212 | Hodinová zúčtovací sazba montér vzduchotechniky a chlazení odborný - zkoušky a ostatní práce | hod | 8 | 350 | 2800 | CS ÚRS 2018 01 |  | snížená |  | 0 | 0 | 0 |  | 0 |  | 0 | 16 | K | 2 | ROZPOCET | 0 | 2800 | 0 | 0 | 0 | 2 | 2800 | 16 | 1176735493 |  | 0 |  | 0 |  | 0
383 | K | 998751201 | Přesun hmot procentní pro vzduchotechniku v objektech v do 12 m | % | 486 | 0.52 | 252.72 | CS ÚRS 2018 01 |  | snížená |  | 0 | 0 | 0 |  | 0 |  | 0 | 16 | K | 2 | ROZPOCET | 0 | 252.72 | 0 | 0 | 0 | 2 | 252.72 | 16 | 1631262653 |  | 0 |  | 0 |  | 0
| D | 762 | Konstrukce tesařské |  |  |  | 126600.47 |  |  |  |  | 0 |  | 0.44382 | 2.5168 |  | 6.1064 | 0 | 2 | D | 1 | ROZPOCET | [6 empty] | 126600.47 |  |  |  | 0 |  | 35396.02 |  | 6214.2
384 | K | 762523914 | Doplnění části podlah hrubými prkny tl do 32 mm plochy jednotlivě do 4 m2 | m2 | 23.2 | 365.5 | 8479.6 | CS ÚRS 2018 01 |  | snížená |  | 0 | 0.01913 | 0.44382 |  | 0 |  | 0 | 16 | K | 2 | ROZPOCET | 0 | 8479.6 | 0 | 0 | 0 | 2 | 8479.6 | 16 | -945173131 |  | 0 |  | 0 |  | 0
D30 | K | HZS2112 | Hodinová zúčtovací sazba tesař odborný - ochranné obednění schodiště 1np včetně materiálu | hod | 23.9 | 350 | 8365 | CS ÚRS 2018 01 |  | snížená |  | 0 | 0 | 0 |  | 0 |  | 0 | 16 | K | 2 | ROZPOCET | 0 | 8365 | 0 | 0 | 0 | 2 | 8365 | 16 | -1367937381 |  | 0 | 23.9 | 8365 |  | 0
D31 | K | 762822810 | Demontáž stropnic z řeziva pl.do 144 cm2 | m2 | 38.7 | 43.6 | 1687.32 |  |  | snížená |  | 0 | 0 | 0 |  | 0.006624 | 0.25635 |  | 16 | K | 2 | ROZPOCET | 0 | 1687.32 | 0 | 0 | 0 | 2 | 1687.32 | 16 | -945173131 |  | 0 | 31.7 | 1382.12 | 7 | 305.2
D32 | K | 762822820 | Demontáž stropnic z řeziva pl.do 288 cm2 | m2 | 210.4 | 62.2 | 13086.88 |  |  | snížená |  | 0 | 0 | 0 |  | 0.01325 | 2.7878 |  | 16 | K | 2 | ROZPOCET | 0 | 13086.88 | 0 | 0 | 0 | 2 | 13086.88 | 16 | -945173131 |  | 0 | 210.4 | 13086.88 |  | 0
D33 | K | 762822830 | Demontáž stropnic z řeziva pl.do 450 cm2 | m2 | 44.8 | 76.2 | 3413.76 |  |  | snížená |  | 0 | 0 | 0 |  | 0.0207 | 0.92736 |  | 16 | K | 2 | ROZPOCET | 0 | 3413.76 | 0 | 0 | 0 | 2 | 3413.76 | 16 | -945173131 |  | 0 | 44.8 | 3413.76 |  | 0
D34 | K | 762822840 | Demontáž stropnic z řeziva pl.do 540 cm2 | m2 | 14.6 | 90.1 | 1315.46 |  |  | snížená |  | 0 | 0 | 0 |  | 0.0248 | 0.36208 |  | 16 | K | 2 | ROZPOCET | 0 | 1315.46 | 0 | 0 | 0 | 2 | 1315.46 | 16 | -945173131 |  | 0 | 14.6 | 1315.46 |  | 0
D35 | K | 762822850 | Demontáž stropnic z řeziva pl.nad 540 cm2 | m2 | 34.6 | 118 | 4082.8 |  |  | snížená |  | 0 | 0 | 0 |  | 0.0287 | 0.99302 |  | 16 | K | 2 | ROZPOCET | 0 | 4082.8 | 0 | 0 | 0 | 2 | 4082.8 | 16 | -945173131 |  | 0 | 34.6 | 4082.8 |  | 0
D36 | K | 762822815 | Demontáž polštářů | m | 96 | 62.2 | 5971.2 |  |  | snížená |  | 0 | 0 | 0 |  | 0.006624 | 0.6359 |  | 16 | K | 2 | ROZPOCET | 0 | 5971.2 | 0 | 0 | 0 | 2 | 5971.2 | 16 | -945173131 |  | 0 |  | 0 | 95 | 5909
D37 | K | 762711820 | Demontáž vázaných konstrukcí hraněných do 224 cm2 | m | 6.8 | 57.5 | 391 |  |  | snížená |  | 0 | 0 | 0 |  | 0.01 | 0.068 |  | 16 | K | 2 | ROZPOCET | 0 | 391 | 0 | 0 | 0 | 2 | 391 | 16 | -945173131 |  | 0 |  | 0 |  | 0
D38 | K | 762711840 | Demontáž vázaných konstrukcí hraněných do 450 cm2 | m | 3.3 | 76.19 | 251.43 |  |  | snížená |  | 0 | 0 | 0 |  | 0.023 | 0.0759 |  | 16 | K | 2 | ROZPOCET | 0 | 251.43 | 0 | 0 | 0 | 2 | 251.43 | 16 | -945173131 |  | 0 |  | 0 |  | 0
D39 | K | 762712110 | Montáž vázaných konstrukcí hraněných do 120 cm2 | m | 11.2 | 280.99 | 3147.09 |  |  | snížená |  | 0 | 0.0255 |  | 0.2856 | 0 |  | 0 | 16 | K | 2 | ROZPOCET | 0 | 3147.09 | 0 | 0 | 0 | 2 | 3147.09 | 16 | -945173131 |  | 0 |  | 0 |  | 0
D40 | K | 762712120 | Montáž vázaných konstrukcí hraněných do 244cm2 | m | 13.2 | 339.51 | 4481.53 |  |  | snížená |  | 0 | 0.0255 |  | 0.3366 | 0 |  | 0 | 16 | K | 2 | ROZPOCET | 0 | 4481.53 | 0 | 0 | 0 | 2 | 4481.53 | 16 | -945173131 |  | 0 |  | 0 |  | 0
D41 | K | 762712140 | Montáž vázaných konstrukcí hraněných do 450cm2 | m | 11 | 467.99 | 5147.89 |  |  | snížená |  | 0 | 0.0255 |  | 0.2805 | 0 |  | 0 | 16 | K | 2 | ROZPOCET | 0 | 5147.89 | 0 | 0 | 0 | 2 | 5147.89 | 16 | -945173131 |  | 0 |  | 0 |  | 0
D42 | M | 60515812 | Řezivo hraněné SM hranol 6m | m3 | 1.041 | 7200 | 7495.2 |  |  | snížená |  | 0 | 0.5 |  | 0.5205 | 0 |  | 0 | 32 | M | 2 | ROZPOCET | 0 | 7495.2 | 0 | 0 | 0 | 2 | 7495.2 | 16 | 514227973 |  | 0 |  | 0 |  | 0
D43 | K | 762521108 | Položení podlah nehoblovaných na sraz, hrubé fošny včetně výměn | m2 | 20.9 | 260 | 5434 |  |  | snížená |  | 0 | 0.01913 |  | 0.39982 | 0 |  | 0 | 16 | K | 2 | ROZPOCET | 0 | 5434 | 0 | 0 | 0 | 2 | 5434 | 16 | -945173131 |  | 0 |  | 0 |  | 0
D44 | M | 60512682 | Řezivo hraněné SM fošna omítaná 3m | m3 | 1.254 | 5700 | 7147.8 |  |  | snížená |  | 0 | 0.5 |  | 0.627 | 0 |  | 0 | 32 | M | 2 | ROZPOCET | 0 | 7147.8 | 0 | 0 | 0 | 2 | 7147.8 | 16 | 514227973 |  | 0 |  | 0 |  | 0
D45 | K | HZS2112 | Hodinová zúčtovací sazba tesař odborný - provizorní zakrytí plachtou včetně materiálu | hod | 12.5 | 300 | 3750 | CS ÚRS 2018 01 |  | snížená |  | 0 | 0 | 0 |  | 0 |  | 0 | 16 | K | 2 | ROZPOCET | 0 | 3750 | 0 | 0 | 0 | 2 | 3750 | 16 | -1367937381 |  | 0 | 12.5 | 3750 |  | 0
D46 | K | HZS2112 | Hodinová zúčtovací sazba tesař odborný - úpravy dřevěneho krovu (vložky, zesílení,) včetně materiálu statické zajištění | hod | 50 | 350 | 17500 | CS ÚRS 2018 01 |  | snížená |  | 0 | 0 | 0 |  | 0 |  | 0 | 16 | K | 2 | ROZPOCET | 0 | 17500 | 0 | 0 | 0 | 2 | 17500 | 16 | -1367937381 |  | 0 |  | 0 |  | 0
385 | K | HZS2112 | Hodinová zúčtovací sazba tesař odborný - úpravy dřevěných stropů a krovu (otvory, prostupy) včetně materiálu | hod | 40 | 350 | 14000 | CS ÚRS 2018 01 |  | snížená |  | 0 | 0 | 0 |  | 0 |  | 0 | 16 | K | 2 | ROZPOCET | 0 | 14000 | 0 | 0 | 0 | 2 | 14000 | 16 | -1367937381 |  | 0 |  | 0 |  | 0
D47 | K | 762313112 | Montáž svorníků, šroubů délky 300 mm vč.dodání | ks | 14 | 197 | 2758 |  |  | snížená |  | 0 | 0 | 0 |  | 0 |  | 0 | 16 | K | 2 | ROZPOCET | 0 | 2758 | 0 | 0 | 0 | 2 | 2758 | 16 | -1367937381 |  | 0 |  | 0 |  | 0
D48 | K | 762795000 | Spojovací prostředky | m3 | 2.295 | 873 | 2003.54 |  |  | snížená |  | 0 | 0.0291 |  | 0.066784 | 0 |  | 0 | 16 | K | 2 | ROZPOCET | 0 | 2003.54 | 0 | 0 | 0 | 2 | 2003.54 | 16 | -1367937381 |  | 0 |  | 0 |  | 0
386 | K | 998762202 | Přesun hmot procentní pro kce tesařské v objektech v do 12 m | % | 224.8 | 5.58 | 1254.38 | CS ÚRS 2018 01 |  | snížená |  | 0 | 0 | 0 |  | 0 |  | 0 | 16 | K | 2 | ROZPOCET | 0 | 1254.38 | 0 | 0 | 0 | 2 | 1254.38 | 16 | -518428601 |  | 0 |  | 0 |  | 0
386v | K | 998762202 | Přesun hmot procentní pro kce tesařské v objektech v do 12 m | % | 974.299 | 5.58 | 5436.59 | CS ÚRS 2018 01 |  | snížená |  | 0 | 0 | 0 |  | 0 |  | 0 | 16 | K | 2 | ROZPOCET | 0 | 5436.59 | 0 | 0 | 0 | 2 | 5436.59 | 16 | -518428601 |  | 0 |  | 0 |  | 0
| D | 763 | Konstrukce suché výstavby |  |  |  | 33372.53 |  |  |  |  | 0 |  | 0.66109 | 0 |  | 0 | 0 | 2 | D | 1 | ROZPOCET | [6 empty] | 33372.53 |  |  |  | 0 |  | 0 |  | 0
387 | K | 763131441 | SDK podhled desky 2xDF 12,5 bez TI dvouvrstvá spodní kce profil CD+UD | m2 | 14.08 | 890 | 12531.2 | CS ÚRS 2018 01 |  | snížená |  | 0 | 0.02515 | 0.35411 |  | 0 |  | 0 | 16 | K | 2 | ROZPOCET | 0 | 12531.2 | 0 | 0 | 0 | 2 | 12531.2 | 16 | -1047644310 |  | 0 |  | 0 |  | 0
388 | K | 763131453 | SDK podhled deska 1xH2 15 bez TI dvouvrstvá spodní kce profil CD+UD | m2 | 20.37 | 675 | 13749.75 |  |  | snížená |  | 0 | 0.01254 | 0.25544 |  | 0 |  | 0 | 16 | K | 2 | ROZPOCET | 0 | 13749.75 | 0 | 0 | 0 | 2 | 13749.75 | 16 | -872956065 |  | 0 |  | 0 |  | 0
389 | K | 763131751 | Montáž parotěsné zábrany do SDK podhledu | m2 | 34.45 | 45 | 1550.25 | CS ÚRS 2018 01 |  | snížená |  | 0 | 0 | 0 |  | 0 |  | 0 | 16 | K | 2 | ROZPOCET | 0 | 1550.25 | 0 | 0 | 0 | 2 | 1550.25 | 16 | 587724464 |  | 0 |  | 0 |  | 0
390 | M | 28329276 | Folie nehořlavá parotěsná pro interiér 140 g/m2, včetně doplňků | m2 | 41.34 | 49 | 2025.66 | CS ÚRS 2018 01 |  | snížená |  | 0 | 0.00014 | 0.0057876 |  | 0 |  | 0 | 32 | M | 2 | ROZPOCET | 0 | 2025.66 | 0 | 0 | 0 | 2 | 2025.66 | 16 | 514227973 |  | 0 |  | 0 |  | 0
391 | K | 763164546 | SDK obklad tvaru L š do 0,8 m desky 1xH2DF 15 | m | 1.025 | 890 | 912.25 | CS ÚRS 2018 01 |  | snížená |  | 0 | 0.01095 | 0.011224 |  | 0 |  | 0 | 16 | K | 2 | ROZPOCET | 0 | 912.25 | 0 | 0 | 0 | 2 | 912.25 | 16 | -597236695 |  | 0 |  | 0 |  | 0
392 | K | 763164646 | SDK obklad kovových kcí tvaru U š do 1,2 m desky 1xH2DF 15 | m | 2.125 | 990 | 2103.75 | CS ÚRS 2018 01 |  | snížená |  | 0 | 0.01625 | 0.034531 |  | 0 |  | 0 | 16 | K | 2 | ROZPOCET | 0 | 2103.75 | 0 | 0 | 0 | 2 | 2103.75 | 16 | 379797314 |  | 0 |  | 0 |  | 0
393 | K | 998763402 | Přesun hmot procentní pro sádrokartonové konstrukce v objektech v do 12 m | % | 328.73 | 1.52 | 499.67 | CS ÚRS 2018 01 |  | snížená |  | 0 | 0 | 0 |  | 0 |  | 0 | 16 | K | 2 | ROZPOCET | 0 | 499.67 | 0 | 0 | 0 | 2 | 499.67 | 16 | -134080903 |  | 0 |  | 0 |  | 0
| D | 764 | Konstrukce klempířské |  |  |  | 32679.88 |  |  |  |  | 0 |  | 0.088303 | 0 |  | 0 | 0 | 2 | D | 1 | ROZPOCET | [6 empty] | 32679.88 |  |  |  | 0 |  | 0 |  | 0
394 | K | 764314611 | Lemování prostupů střech s krytinou prejzovou nebo vlnitou z Pz s povrchovou úpravou | m2 | 4.85 | 1920 | 9312 | CS ÚRS 2018 01 |  | snížená |  | 0 | 0.01082 | 0.052477 |  | 0 |  | 0 | 16 | K | 2 | ROZPOCET | 0 | 9312 | 0 | 0 | 0 | 2 | 9312 | 16 | 427039274 |  | 0 |  | 0 |  | 0
395 | K | 764216644 | Oplechování rovných parapetů celoplošně lepené z Pz s povrchovou úpravou rš do 330 mm | m | 3.9 | 545 | 2125.5 | CS ÚRS 2018 01 |  | snížená |  | 0 | 0.00358 | 0.013962 |  | 0 |  | 0 | 16 | K | 2 | ROZPOCET | 0 | 2125.5 | 0 | 0 | 0 | 2 | 2125.5 | 16 | -1459980766 |  | 0 |  | 0 |  | 0
396 | K | 764216645 | Oplechování rovných parapetů celoplošně lepené z Pz s povrchovou úpravou rš do 400 mm | m | 3.6 | 616 | 2217.6 | CS ÚRS 2018 01 |  | snížená |  | 0 | 0.00429 | 0.015444 |  | 0 |  | 0 | 16 | K | 2 | ROZPOCET | 0 | 2217.6 | 0 | 0 | 0 | 2 | 2217.6 | 16 | 968665773 |  | 0 |  | 0 |  | 0
397 | K | 764216646 | Oplechování rovných parapetů celoplošně lepené z Pz s povrchovou úpravou rš do 500 mm | m | 1.2 | 769 | 922.8 | CS ÚRS 2018 01 |  | snížená |  | 0 | 0.00535 | 0.00642 |  | 0 |  | 0 | 16 | K | 2 | ROZPOCET | 0 | 922.8 | 0 | 0 | 0 | 2 | 922.8 | 16 | -1350638891 |  | 0 |  | 0 |  | 0
398 | K | HZS2152 | Hodinová zúčtovací sazba klempíř odborný - očištění, příp. úpravy, vyspravení stávajících klempířských prvků včetně materiálu | hod | 32 | 550 | 17600 | CS ÚRS 2018 01 |  | snížená |  | 0 | 0 | 0 |  | 0 |  | 0 | 16 | K | 2 | ROZPOCET | 0 | 17600 | 0 | 0 | 0 | 2 | 17600 | 16 | 1743763672 |  | 0 |  | 0 |  | 0
399 | K | 998764202 | Přesun hmot procentní pro konstrukce klempířské v objektech v do 12 m | % | 321.78 | 1.56 | 501.98 | CS ÚRS 2018 01 |  | snížená |  | 0 | 0 | 0 |  | 0 |  | 0 | 16 | K | 2 | ROZPOCET | 0 | 501.98 | 0 | 0 | 0 | 2 | 501.98 | 16 | -561542250 |  | 0 |  | 0 |  | 0
| D | 765 | Krytina skládaná |  |  |  | 34758.9 |  |  |  |  | 0 |  | 0 | 0 |  | 0 | 0 | 2 | D | 1 | ROZPOCET | [6 empty] | 34758.9 |  |  |  | 0 |  | 0 |  | 0
400 | K | HZS2142 | Hodinová zúčtovací sazba pokrývač odborný - úpravy stávající střešní krytiny - částečná demontáž, zpětné doplnění včetně materiálu | hod | 60 | 550 | 33000 | CS ÚRS 2018 01 |  | snížená |  | 0 | 0 | 0 |  | 0 |  | 0 | 16 | K | 2 | ROZPOCET | 0 | 33000 | 0 | 0 | 0 | 2 | 33000 | 16 | -2108264146 |  | 0 |  | 0 |  | 0
401 | K | 998765202 | Přesun hmot procentní pro krytiny skládané v objektech v do 12 m | % | 330 | 5.33 | 1758.9 | CS ÚRS 2018 01 |  | snížená |  | 0 | 0 | 0 |  | 0 |  | 0 | 16 | K | 2 | ROZPOCET | 0 | 1758.9 | 0 | 0 | 0 | 2 | 1758.9 | 16 | -466201860 |  | 0 |  | 0 |  | 0
| D | 766 | Konstrukce truhlářské |  |  |  | 364284.59 |  |  |  |  | 0 |  | 0.67214 | 0 |  | 0 | 0 | 2 | D | 1 | ROZPOCET | [6 empty] | 364284.59 |  |  |  | 0 |  | 0 |  | 0
402 | K | 766001 | Dodávka a montáž plastových oken a dveří, parametry a vybavení dle PD, včeně kování, doplňků, vnitřních parapetů a ošetření připojovacích spár | m2 | 8.764 | 9990 | 87552.36 |  |  | snížená |  | 0 | 0 | 0 |  | 0 |  | 0 | 16 | K | 2 | ROZPOCET | 0 | 87552.36 | 0 | 0 | 0 | 2 | 87552.36 | 16 | -1665961521 |  | 0 |  | 0 |  | 0
403 | K | 766660001 | Montáž dveřních křídel otvíravých 1křídlových š do 0,8 m do ocelové zárubně | kus | 12 | 350 | 4200 | CS ÚRS 2018 01 |  | snížená |  | 0 | 0 | 0 |  | 0 |  | 0 | 16 | K | 2 | ROZPOCET | 0 | 4200 | 0 | 0 | 0 | 2 | 4200 | 16 | 1954365926 |  | 0 |  | 0 |  | 0
404 | K | 766660002 | Montáž dveřních křídel otvíravých 1křídlových š přes 0,8 m do ocelové zárubně | kus | 1 | 750 | 750 | CS ÚRS 2018 01 |  | snížená |  | 0 | 0 | 0 |  | 0 |  | 0 | 16 | K | 2 | ROZPOCET | 0 | 750 | 0 | 0 | 0 | 2 | 750 | 16 | 1919560283 |  | 0 |  | 0 |  | 0
405 | K | 766660021 | Montáž dveřních křídel otvíravých 1křídlových š do 0,8 m požárních do ocelové zárubně | kus | 7 | 750 | 5250 | CS ÚRS 2018 01 |  | snížená |  | 0 | 0 | 0 |  | 0 |  | 0 | 16 | K | 2 | ROZPOCET | 0 | 5250 | 0 | 0 | 0 | 2 | 5250 | 16 | 1544669936 |  | 0 |  | 0 |  | 0
406 | K | 766660022 | Montáž dveřních křídel otvíravých 1křídlových š přes 0,8 m požárních do ocelové zárubně | kus | 0 | 750 | 0 | CS ÚRS 2018 01 |  | snížená |  | 0 | 0 | 0 |  | 0 |  | 0 | 16 | K | 2 | ROZPOCET | 0 | 0 | 0 | 0 | 0 | 2 | 0 | 16 | 1252547877 |  | 0 |  | 0 |  | 0
407 | K | 766660311 | Montáž posuvných dveří jednokřídlových průchozí šířky do 800 mm do pouzdra s jednou kapsou | kus | 3 | 1600 | 4800 | CS ÚRS 2018 01 |  | snížená |  | 0 | 0 | 0 |  | 0 |  | 0 | 16 | K | 2 | ROZPOCET | 0 | 4800 | 0 | 0 | 0 | 2 | 4800 | 16 | 1651955085 |  | 0 |  | 0 |  | 0
408 | M | 61161717 | Dveře vnitřní hladké plné 1křídlové 70x197cm s povrchovou úpravou | kus | 7 | 2890 | 20230 | CS ÚRS 2018 01 |  | snížená |  | 0 | 0.014 | 0.098 |  | 0 |  | 0 | 32 | M | 2 | ROZPOCET | 0 | 20230 | 0 | 0 | 0 | 2 | 20230 | 16 | 1376246412 |  | 0 |  | 0 |  | 0
409 | M | 61161721 | Dveře vnitřní hladké plné 1křídlové 80x197cm s povrchovou úpravou | kus | 3 | 2900 | 8700 | CS ÚRS 2018 01 |  | snížená |  | 0 | 0.016 | 0.048 |  | 0 |  | 0 | 32 | M | 2 | ROZPOCET | 0 | 8700 | 0 | 0 | 0 | 2 | 8700 | 16 | -970288330 |  | 0 |  | 0 |  | 0
410 | M | 61161760 | Dveře vnitřní hladké 2/3sklo 1křídlové 80x197cm s povrchovou úpravou | kus | 3 | 3900 | 11700 | CS ÚRS 2018 01 |  | snížená |  | 0 | 0.024 | 0.072 |  | 0 |  | 0 | 32 | M | 2 | ROZPOCET | 0 | 11700 | 0 | 0 | 0 | 2 | 11700 | 16 | 562158214 |  | 0 |  | 0 |  | 0
411 | M | 61165310 | Dveře vnitřní protipožární hladké plné 1křídlové 80x197cm s povrchovou úpravou | kus | 6 | 4200 | 25200 | CS ÚRS 2018 01 |  | snížená |  | 0 | 0.038 | 0.228 |  | 0 |  | 0 | 32 | M | 2 | ROZPOCET | 0 | 25200 | 0 | 0 | 0 | 2 | 25200 | 16 | 2012663605 |  | 0 |  | 0 |  | 0
412 | M | 61165319 | Dveře vnitřní protipožární hladké plné 1křídlové atypický rozměr 80x134cm s povrchovou úpravou | kus | 1 | 5800 | 5800 |  |  | snížená |  | 0 | 0.038 | 0.038 |  | 0 |  | 0 | 32 | M | 2 | ROZPOCET | 0 | 5800 | 0 | 0 | 0 | 2 | 5800 | 16 | 60471558 |  | 0 |  | 0 |  | 0
413 | M | 61165314 | Dveře vnitřní protipožární hladké plné 1křídlové 90x197cm s povrchovou úpravou | kus | 0 | 4200 | 0 | CS ÚRS 2018 01 |  | snížená |  | 0 | 0.043 | 0 |  | 0 |  | 0 | 32 | M | 2 | ROZPOCET | 0 | 0 | 0 | 0 | 0 | 2 | 0 | 16 | -1207525718 |  | 0 |  | 0 |  | 0
414 | M | 61173131 | Dveře vchodové dřevěné plné 70x197 cm s povrchovou úpravou | kus | 1 | 4000 | 4000 | CS ÚRS 2018 01 |  | snížená |  | 0 | 0.023 | 0.023 |  | 0 |  | 0 | 32 | M | 2 | ROZPOCET | 0 | 4000 | 0 | 0 | 0 | 2 | 4000 | 16 | -1881271923 |  | 0 |  | 0 |  | 0
415 | M | 61173120 | Dveře vchodové dřevěné plné 80x197 cm s povrchovou úpravou | kus | 1 | 5500 | 5500 | CS ÚRS 2018 01 |  | snížená |  | 0 | 0.027 | 0.027 |  | 0 |  | 0 | 32 | M | 2 | ROZPOCET | 0 | 5500 | 0 | 0 | 0 | 2 | 5500 | 16 | -1469904120 |  | 0 |  | 0 |  | 0
416 | M | 61173121 | Dveře vchodové dřevěné plné 90x197 cm s povrchovou úpravou | kus | 1 | 5900 | 5900 | CS ÚRS 2018 01 |  | snížená |  | 0 | 0.03 | 0.03 |  | 0 |  | 0 | 32 | M | 2 | ROZPOCET | 0 | 5900 | 0 | 0 | 0 | 2 | 5900 | 16 | 1167904373 |  | 0 |  | 0 |  | 0
417 | K | 766682111 | Montáž zárubní obložkových pro dveře jednokřídlové tl stěny do 170 mm | kus | 3 | 1000 | 3000 | CS ÚRS 2018 01 |  | snížená |  | 0 | 0.00047 | 0.00141 |  | 0 |  | 0 | 16 | K | 2 | ROZPOCET | 0 | 3000 | 0 | 0 | 0 | 2 | 3000 | 16 | -494510508 |  | 0 |  | 0 |  | 0
418 | M | 61182258 | Zárubeň obložková pro dveře 1křídlové 60,70,80,90x197cm tl 6-17cm s povrchovou úpravou | kus | 3 | 2490 | 7470 | CS ÚRS 2018 01 |  | snížená |  | 0 | 0.016 | 0.048 |  | 0 |  | 0 | 32 | M | 2 | ROZPOCET | 0 | 7470 | 0 | 0 | 0 | 2 | 7470 | 16 | 33162917 |  | 0 |  | 0 |  | 0
419 | K | 766660722 | Montáž dveřního kování | kus | 0 | 120 | 0 | CS ÚRS 2018 01 |  | snížená |  | 0 | 0 | 0 |  | 0 |  | 0 | 16 | K | 2 | ROZPOCET | 0 | 0 | 0 | 0 | 0 | 2 | 0 | 16 | 2098450748 |  | 0 |  | 0 |  | 0
419 | K | 766660722 | Montáž dveřního kování | kus | 23 | 120 | 2760 | CS ÚRS 2018 01 |  | snížená |  | 0 | 0 | 0 |  | 0 |  | 0 | 16 | K | 2 | ROZPOCET | 0 | 2760 | 0 | 0 | 0 | 2 | 2760 | 16 | 2098450748 |  | 0 |  | 0 |  | 0
420 | M | 54914620 | Kování vrchní dveřní (klika / koule / WC) včetně rozet-štítů a montážního materiálu | kus | 0 | 750 | 0 | CS ÚRS 2018 01 |  | snížená |  | 0 | 0.0012 | 0 |  | 0 |  | 0 | 32 | M | 2 | ROZPOCET | 0 | 0 | 0 | 0 | 0 | 2 | 0 | 16 | -622589781 |  | 0 |  | 0 |  | 0
420 | M | 54914620 | Kování vrchní dveřní (klika / koule / WC) včetně rozet-štítů a montážního materiálu | kus | 23 | 750 | 17250 | CS ÚRS 2018 01 |  | snížená |  | 0 | 0.0012 | 0.0276 |  | 0 |  | 0 | 32 | M | 2 | ROZPOCET | 0 | 17250 | 0 | 0 | 0 | 2 | 17250 | 16 | -622589781 |  | 0 |  | 0 |  | 0
421 | M | 54964110 | Vložka zámková cylindrická oboustranná | kus | 0 | 220 | 0 | CS ÚRS 2018 01 |  | snížená |  | 0 | 0.00015 | 0 |  | 0 |  | 0 | 32 | M | 2 | ROZPOCET | 0 | 0 | 0 | 0 | 0 | 2 | 0 | 16 | 1981458669 |  | 0 |  | 0 |  | 0
421 | M | 54964110 | Vložka zámková cylindrická oboustranná | kus | 16 | 220 | 3520 | CS ÚRS 2018 01 |  | snížená |  | 0 | 0.00015 | 0.0024 |  | 0 |  | 0 | 32 | M | 2 | ROZPOCET | 0 | 3520 | 0 | 0 | 0 | 2 | 3520 | 16 | 1981458669 |  | 0 |  | 0 |  | 0
422 | K | 766695213 | Montáž truhlářských prahů dveří 1křídlových šířky přes 10 cm | kus | 8 | 95 | 760 | CS ÚRS 2018 01 |  | snížená |  | 0 | 0 | 0 |  | 0 |  | 0 | 16 | K | 2 | ROZPOCET | 0 | 760 | 0 | 0 | 0 | 2 | 760 | 16 | 1234705531 |  | 0 |  | 0 |  | 0
423 | M | 61187401 | Práh dveřní dřevěný bukový tl 2cm dl 82cm š do 15cm včetně povrchové úpravy | kus | 7 | 120 | 840 | CS ÚRS 2018 01 |  | snížená |  | 0 | 0.0018 | 0.0126 |  | 0 |  | 0 | 32 | M | 2 | ROZPOCET | 0 | 840 | 0 | 0 | 0 | 2 | 840 | 16 | -2014661456 |  | 0 |  | 0 |  | 0
424 | M | 61187421 | Práh dveřní dřevěný bukový tl 2cm dl 92cm š do 15cm včetně povrchové úpravy | kus | 1 | 135 | 135 | CS ÚRS 2018 01 |  | snížená |  | 0 | 0.00203 | 0.00203 |  | 0 |  | 0 | 32 | M | 2 | ROZPOCET | 0 | 135 | 0 | 0 | 0 | 2 | 135 | 16 | 756155928 |  | 0 |  | 0 |  | 0
425 | K | 766660717 | Montáž dveřních křídel samozavírače na ocelovou zárubeň | kus | 3 | 200 | 600 | CS ÚRS 2018 01 |  | snížená |  | 0 | 0 | 0 |  | 0 |  | 0 | 16 | K | 2 | ROZPOCET | 0 | 600 | 0 | 0 | 0 | 2 | 600 | 16 | -1131081181 |  | 0 |  | 0 |  | 0
426 | M | 54917265 | Samozavírač dveří hydraulický | kus | 3 | 1025 | 3075 | CS ÚRS 2018 01 |  | snížená |  | 0 | 0.0047 | 0.0141 |  | 0 |  | 0 | 32 | M | 2 | ROZPOCET | 0 | 3075 | 0 | 0 | 0 | 2 | 3075 | 16 | -1509551397 |  | 0 |  | 0 |  | 0
427 | K | 766008 | Dodávka a montáž kuchyňských linek, parametry a vybavení dle PD | kus | 6 | 21900 | 131400 |  |  | snížená |  | 0 | 0 | 0 |  | 0 |  | 0 | 16 | K | 2 | ROZPOCET | 0 | 131400 | 0 | 0 | 0 | 2 | 131400 | 16 | 1712075616 |  | 0 |  | 0 |  | 0
428 | K | HZS2122 | Hodinová zúčtovací sazba truhlář odborný - vyspravení stávajícího dřevěného schodiště včetně materiálu | hod | 0 | 300 | 0 | CS ÚRS 2018 01 |  | snížená |  | 0 | 0 | 0 |  | 0 |  | 0 | 16 | K | 2 | ROZPOCET | 0 | 0 | 0 | 0 | 0 | 2 | 0 | 16 | 1598200158 |  | 0 |  | 0 |  | 0
429 | K | 998766202 | Přesun hmot procentní pro konstrukce truhlářské v objektech v do 12 m | % | 3603.92 | 1.08 | 3892.23 | CS ÚRS 2018 01 |  | snížená |  | 0 | 0 | 0 |  | 0 |  | 0 | 16 | K | 2 | ROZPOCET | 0 | 3892.23 | 0 | 0 | 0 | 2 | 3892.23 | 16 | 570264196 |  | 0 |  | 0 |  | 0
| D | 767 | Konstrukce zámečnické |  |  |  | 79201.87 |  |  |  |  | 0 |  | 0.67416 | 0.52156 | 0 | 0 | 0 | 2 | D | 1 | ROZPOCET | [6 empty] | 79201.87 |  |  |  | 0 |  | 0 |  | 0
430 | K | HZS2132 | Hodinová zúčtovací sazba zámečník odborný - očištění a vyspravení schodišťových madel včetně materiálu | hod | 12 | 350 | 4200 | CS ÚRS 2018 01 |  | snížená |  | 0 | 0 | 0 |  |  |  | 0 | 16 | K | 2 | ROZPOCET | 0 | 4200 | 0 | 0 | 0 | 2 | 4200 | 16 | 154414403 |  | 0 |  | 0 |  | 0
D49 | K | 767122000 | Dodávka a montáž ocelového táhla krovu prům.20mm zákl.synt.nátěr-statické zajištění | ks | 1 | 5650 | 5650 |  |  | snížená |  | 0 | 0.08 |  | 0.08 |  |  | 0 | 16 | K | 2 | ROZPOCET | 0 | 5650 | 0 | 0 | 0 | 2 | 5650 | 16 | 1872599865 |  | 0 |  | 0 |  | 0
D50 | K | 767122000 | Dodávka a montáž ocelových příložek krovu U14 zákl.synt.nátěr vč.kotvních prvků-statické zajištění | t | 0.4051 | 34500 | 13975.95 |  |  | snížená |  | 0 | 1.09 |  | 0.44156 |  |  | 0 | 16 | K | 2 | ROZPOCET | 0 | 13975.95 | 0 | 0 | 0 | 2 | 13975.95 | 16 | 1872599865 |  | 0 |  | 0 |  | 0
431 | K | 767122112 | Montáž stěn s výplní z kovové sítě | m2 | 26.59 | 300 | 7977 | CS ÚRS 2018 01 |  | snížená |  | 0 | 0.0001 | 0.002659 |  |  |  | 0 | 16 | K | 2 | ROZPOCET | 0 | 7977 | 0 | 0 | 0 | 2 | 7977 | 16 | 1872599865 |  | 0 |  | 0 |  | 0
432 | K | 767122129 | Příplatek za provedení dveří včetně dodání pantů a kování | kus | 5 | 1250 | 6250 |  |  | snížená |  | 0 | 0.0001 | 0.0005 |  |  |  | 0 | 16 | K | 2 | ROZPOCET | 0 | 6250 | 0 | 0 | 0 | 2 | 6250 | 16 | 620514683 |  | 0 |  | 0 |  | 0
433 | M | 14550246 | Profily ocelové | t | 0.671 | 25500 | 17110.5 | CS ÚRS 2018 01 |  | snížená |  | 0 | 1 | 0.671 |  |  |  | 0 | 32 | M | 2 | ROZPOCET | 0 | 17110.5 | 0 | 0 | 0 | 2 | 17110.5 | 16 | -540452265 |  | 0 |  | 0 |  | 0
434 | M | 31324912 | Žebírkové pletivo v rámu | m2 | 37.73 | 600 | 22638 |  |  | snížená |  | 0 | 0 | 0 |  |  |  | 0 | 32 | M | 2 | ROZPOCET | 0 | 22638 | 0 | 0 | 0 | 2 | 22638 | 16 | -1227859446 |  | 0 |  | 0 |  | 0
435 | K | 998767202 | Přesun hmot procentní pro zámečnické konstrukce v objektech v do 12 m | % | 581.75 | 1.8 | 1047.15 | CS ÚRS 2018 01 |  | snížená |  | 0 | 0 | 0 |  | 0 |  | 0 | 16 | K | 2 | ROZPOCET | 0 | 1047.15 | 0 | 0 | 0 | 2 | 1047.15 | 16 | -1091468401 |  | 0 |  | 0 |  | 0
435b | K | 998767202 | Přesun hmot procentní pro zámečnické konstrukce v objektech v do 12 m | % | 196.2595 | 1.8 | 353.27 | CS ÚRS 2018 01 |  | snížená |  | 0 | 0 | 0 |  |  |  | 0 | 16 | K | 2 | ROZPOCET | 0 | 353.27 | 0 | 0 | 0 | 2 | 353.27 | 16 | -1091468401 |  | 0 |  | 0 |  | 0
| D | 771 | Podlahy z dlaždic |  |  |  | 141271.84 |  |  |  |  | 0 |  | 4.2662 | 0 | 0 | 0 | 0 | 2 | D | 1 | ROZPOCET | [6 empty] | 141271.84 |  |  |  | 0 |  | 0 |  | 0
436 | K | 771473112 | Montáž soklíků z dlaždic keramických lepených rovných v do 90 mm | m | 109.18 | 90 | 9826.2 | CS ÚRS 2018 01 |  | snížená |  | 0 | 0.00028 | 0.03057 |  |  |  | 0 | 16 | K | 2 | ROZPOCET | 0 | 9826.2 | 0 | 0 | 0 | 2 | 9826.2 | 16 | 1848778626 |  | 0 |  | 0 |  | 0
437 | K | 771473132 | Montáž soklíků z dlaždic keramických schodišťových stupňovitých lepených v do 90 mm | m | 25.32 | 90 | 2278.8 | CS ÚRS 2018 01 |  | snížená |  | 0 | 0.00028 | 0.0070896 |  |  |  | 0 | 16 | K | 2 | ROZPOCET | 0 | 2278.8 | 0 | 0 | 0 | 2 | 2278.8 | 16 | 1000920070 |  | 0 |  | 0 |  | 0
438 | K | 771274123 | Montáž obkladů stupnic z dlaždic protiskluzných keramických lepených š do 300 mm | m | 9.06 | 315 | 2853.9 | CS ÚRS 2018 01 |  | snížená |  | 0 | 0.00147 | 0.013318 |  |  |  | 0 | 16 | K | 2 | ROZPOCET | 0 | 2853.9 | 0 | 0 | 0 | 2 | 2853.9 | 16 | 692086910 |  | 0 |  | 0 |  | 0
439 | K | 771274242 | Montáž obkladů podstupnic z dlaždic protiskluzných keramických lepených v do 200 mm | m | 9.06 | 315 | 2853.9 | CS ÚRS 2018 01 |  | snížená |  | 0 | 0.00098 | 0.0088788 |  |  |  | 0 | 16 | K | 2 | ROZPOCET | 0 | 2853.9 | 0 | 0 | 0 | 2 | 2853.9 | 16 | -1596672858 |  | 0 |  | 0 |  | 0
440 | K | 771574131 | Montáž podlah keramických protiskluzných lepených do 50 ks/m2 | m2 | 109.045 | 368 | 40128.56 | CS ÚRS 2018 01 |  | snížená |  | 0 | 0.00392 | 0.42746 |  |  |  | 0 | 16 | K | 2 | ROZPOCET | 0 | 40128.56 | 0 | 0 | 0 | 2 | 40128.56 | 16 | 1791512576 |  | 0 |  | 0 |  | 0
441 | K | 771591195 | Zvýraznění krajních stupňů schodišť | m | 14.14 | 120 | 1696.8 |  |  | snížená |  | 0 | 0 | 0 |  |  |  | 0 | 16 | K | 2 | ROZPOCET | 0 | 1696.8 | 0 | 0 | 0 | 2 | 1696.8 | 16 | 742424688 |  | 0 |  | 0 |  | 0
442 | K | 771990112 | Vyrovnání podkladu samonivelační stěrkou tl do 4 mm pevnosti 30 Mpa | m2 | 109.045 | 165 | 17992.43 | CS ÚRS 2018 01 |  | snížená |  | 0 | 0.0077 | 0.83965 |  |  |  | 0 | 16 | K | 2 | ROZPOCET | 0 | 17992.43 | 0 | 0 | 0 | 2 | 17992.43 | 16 | -625719720 |  | 0 |  | 0 |  | 0
443 | M | 59761290 | Dlaždice keramické protiskluzné (barevné) přes 9 do 12 ks/m2 | m2 | 153.083 | 359 | 54956.8 | CS ÚRS 2018 01 |  | snížená |  | 0 | 0.0192 | 2.9392 |  |  |  | 0 | 32 | M | 2 | ROZPOCET | 0 | 54956.8 | 0 | 0 | 0 | 2 | 54956.8 | 16 | -581181770 |  | 0 |  | 0 |  | 0
444 | K | 998771202 | Přesun hmot procentní pro podlahy z dlaždic v objektech v do 12 m | % | 1325.87 | 6.55 | 8684.45 | CS ÚRS 2018 01 |  | snížená |  | 0 | 0 | 0 |  |  |  | 0 | 16 | K | 2 | ROZPOCET | 0 | 8684.45 | 0 | 0 | 0 | 2 | 8684.45 | 16 | 932225203 |  | 0 |  | 0 |  | 0
| D | 776 | Podlahy povlakové |  |  |  | 104718.71 |  |  |  |  | 0 |  | 1.795 | 0 | 0 | 0 | 0 | 2 | D | 1 | ROZPOCET | [6 empty] | 104718.71 |  |  |  | 0 |  | 0 |  | 0
445 | K | 776121111 | Vodou ředitelná penetrace savého podkladu povlakových podlah | m2 | 154.915 | 10 | 1549.15 | CS ÚRS 2018 01 |  | snížená |  | 0 | 3e-05 | 0.0046475 |  |  |  | 0 | 16 | K | 2 | ROZPOCET | 0 | 1549.15 | 0 | 0 | 0 | 2 | 1549.15 | 16 | 1904113116 |  | 0 |  | 0 |  | 0
446 | K | 776141112 | Vyrovnání podkladu povlakových podlah stěrkou tl do 5 mm | m2 | 154.915 | 165 | 25560.98 | CS ÚRS 2018 01 |  | snížená |  | 0 | 0.00758 | 1.1743 |  |  |  | 0 | 16 | K | 2 | ROZPOCET | 0 | 25560.98 | 0 | 0 | 0 | 2 | 25560.98 | 16 | -1957267399 |  | 0 |  | 0 |  | 0
447 | K | 776221111 | Lepení pásů z PVC standardním lepidlem | m2 | 154.915 | 89 | 13787.44 | CS ÚRS 2018 01 |  | snížená |  | 0 | 0.0003 | 0.046475 |  |  |  | 0 | 16 | K | 2 | ROZPOCET | 0 | 13787.44 | 0 | 0 | 0 | 2 | 13787.44 | 16 | 1713739589 |  | 0 |  | 0 |  | 0
448 | M | 28412285 | Krytina podlahová PVC | m2 | 185.898 | 269 | 50006.56 | CS ÚRS 2018 01 |  | snížená |  | 0 | 0.00283 | 0.52609 |  |  |  | 0 | 32 | M | 2 | ROZPOCET | 0 | 50006.56 | 0 | 0 | 0 | 2 | 50006.56 | 16 | 1291004359 |  | 0 |  | 0 |  | 0
449 | K | 776411111 | Montáž obvodových soklíků výšky do 80 mm | m | 149.408 | 35 | 5229.28 | CS ÚRS 2018 01 |  | snížená |  | 0 | 1e-05 | 0.0014941 |  |  |  | 0 | 16 | K | 2 | ROZPOCET | 0 | 5229.28 | 0 | 0 | 0 | 2 | 5229.28 | 16 | -894626758 |  | 0 |  | 0 |  | 0
450 | M | 28411003 | Lišta soklová PVC 30 x 30 mm | m | 164.349 | 19 | 3122.63 | CS ÚRS 2018 01 |  | snížená |  | 0 | 0.00022 | 0.036157 |  |  |  | 0 | 32 | M | 2 | ROZPOCET | 0 | 3122.63 | 0 | 0 | 0 | 2 | 3122.63 | 16 | 1465389723 |  | 0 |  | 0 |  | 0
451 | K | 776421311 | Montáž přechodových samolepících lišt | m | 28.95 | 49 | 1418.55 | CS ÚRS 2018 01 |  | snížená |  | 0 | 0 | 0 |  |  |  | 0 | 16 | K | 2 | ROZPOCET | 0 | 1418.55 | 0 | 0 | 0 | 2 | 1418.55 | 16 | -1381965109 |  | 0 |  | 0 |  | 0
452 | M | 55343115 | Profil přechodový Al 30 mm | m | 34.74 | 105 | 3647.7 | CS ÚRS 2018 01 |  | snížená |  | 0 | 0.00017 | 0.0059058 |  |  |  | 0 | 32 | M | 2 | ROZPOCET | 0 | 3647.7 | 0 | 0 | 0 | 2 | 3647.7 | 16 | 1779437666 |  | 0 |  | 0 |  | 0
453 | K | 998776202 | Přesun hmot procentní pro podlahy povlakové v objektech v do 12 m | % | 1043.22 | 0.38 | 396.42 | CS ÚRS 2018 01 |  | snížená |  | 0 | 0 | 0 |  |  |  | 0 | 16 | K | 2 | ROZPOCET | 0 | 396.42 | 0 | 0 | 0 | 2 | 396.42 | 16 | 2090675057 |  | 0 |  | 0 |  | 0
| D | 781 | Dokončovací práce - obklady |  |  |  | 118368.34 |  |  |  |  | 0 |  | 3.1562 | 0 | 0 | 0 | 0 | 2 | D | 1 | ROZPOCET | [6 empty] | 118368.34 |  |  |  | 0 |  | 0 |  | 0
454 | K | 781474115 | Montáž obkladů vnitřních keramických hladkých do 25 ks/m2 lepených (včetně lišt) | m2 | 122.167 | 370 | 45201.79 | CS ÚRS 2018 01 |  | snížená |  | 0 | 0.003 | 0.3665 |  |  |  | 0 | 16 | K | 2 | ROZPOCET | 0 | 45201.79 | 0 | 0 | 0 | 2 | 45201.79 | 16 | -94730391 |  | 0 |  | 0 |  | 0
455 | K | 781479194 | Příplatek k montáži obkladů vnitřních keramických hladkých za vyrovnání podkladu | m2 | 122.167 | 165 | 20157.56 | CS ÚRS 2018 01 |  | snížená |  | 0 | 0.008 | 0.97734 |  |  |  | 0 | 16 | K | 2 | ROZPOCET | 0 | 20157.56 | 0 | 0 | 0 | 2 | 20157.56 | 16 | 274451375 |  | 0 |  | 0 |  | 0
456 | M | 59761071 | Obkládačky keramické koupelnové (barevné) přes 12 ks/m2 | m2 | 140.492 | 350 | 49172.2 | CS ÚRS 2018 01 |  | snížená |  | 0 | 0.0129 | 1.8123 |  |  |  | 0 | 32 | M | 2 | ROZPOCET | 0 | 49172.2 | 0 | 0 | 0 | 2 | 49172.2 | 16 | -565744380 |  | 0 |  | 0 |  | 0
457 | K | 998781202 | Přesun hmot procentní pro obklady keramické v objektech v do 12 m | % | 1145.31 | 3.35 | 3836.79 | CS ÚRS 2018 01 |  | snížená |  | 0 | 0 | 0 |  |  |  | 0 | 16 | K | 2 | ROZPOCET | 0 | 3836.79 | 0 | 0 | 0 | 2 | 3836.79 | 16 | -1183921246 |  | 0 |  | 0 |  | 0
| D | 783 | Dokončovací práce - nátěry |  |  |  | 30688.85 |  |  |  |  | 0 |  | 0.064172 | 0 | 0 | 0 | 0 | 2 | D | 1 | ROZPOCET | [6 empty] | 30688.85 |  |  |  | 0 |  | 0 |  | 0
458 | K | 783223121 | Napouštěcí dvojnásobný akrylátový biocidní nátěr tesařských konstrukcí zabudovaných do konstrukce | m2 | 54.9 | 95 | 5215.5 | CS ÚRS 2018 01 |  | snížená |  | 0 | 0.00044 | 0.024156 |  |  |  | 0 | 16 | K | 2 | ROZPOCET | 0 | 5215.5 | 0 | 0 | 0 | 2 | 5215.5 | 16 | 416695120 |  | 0 |  | 0 |  | 0
459 | K | 783314201 | Základní antikorozní jednonásobný syntetický standardní nátěr zámečnických konstrukcí | m2 | 97.599 | 94 | 9174.31 | CS ÚRS 2018 01 |  | snížená |  | 0 | 0.00017 | 0.016592 |  |  |  | 0 | 16 | K | 2 | ROZPOCET | 0 | 9174.31 | 0 | 0 | 0 | 2 | 9174.31 | 16 | -1827938060 |  | 0 |  | 0 |  | 0
460 | K | 783315101 | Mezinátěr jednonásobný syntetický standardní zámečnických konstrukcí | m2 | 97.599 | 72 | 7027.13 | CS ÚRS 2018 01 |  | snížená |  | 0 | 0.00012 | 0.011712 |  |  |  | 0 | 16 | K | 2 | ROZPOCET | 0 | 7027.13 | 0 | 0 | 0 | 2 | 7027.13 | 16 | 1562943717 |  | 0 |  | 0 |  | 0
461 | K | 783317101 | Krycí jednonásobný syntetický standardní nátěr zámečnických konstrukcí | m2 | 97.599 | 95 | 9271.91 | CS ÚRS 2018 01 |  | snížená |  | 0 | 0.00012 | 0.011712 |  |  |  | 0 | 16 | K | 2 | ROZPOCET | 0 | 9271.91 | 0 | 0 | 0 | 2 | 9271.91 | 16 | -409091531 |  | 0 |  | 0 |  | 0
| D | 784 | Dokončovací práce - malby a tapety |  |  |  | 98553.55 |  |  |  |  | 0 |  | 1.4756 | 0 | 0.00031 | 0 | 0.057558 | 2 | D | 1 | ROZPOCET | [6 empty] | 98553.55 |  |  |  | 0 |  | 0 |  | 0
462 | K | 784121001 | Oškrabání malby v mísnostech výšky do 3,80 m | m2 | 185.671 | 25 | 4641.78 | CS ÚRS 2018 01 |  | snížená |  | 0 | 0.001 | 0.18567 |  | 0.00031 |  | 0.057558 | 16 | K | 2 | ROZPOCET | 0 | 4641.78 | 0 | 0 | 0 | 2 | 4641.78 | 16 | -388317742 |  | 0 |  | 0 |  | 0
463 | K | 784161411 | Celoplošné vyrovnání podkladu sádrovou stěrkou v místnostech výšky do 3,80 m | m2 | 185.671 | 109.5 | 20330.97 | CS ÚRS 2018 01 |  | snížená |  | 0 | 0.00318 | 0.59043 |  | 0 |  | 0 | 16 | K | 2 | ROZPOCET | 0 | 20330.97 | 0 | 0 | 0 | 2 | 20330.97 | 16 | -1886796432 |  | 0 |  | 0 |  | 0
464 | K | 784181101 | Základní akrylátová jednonásobná penetrace podkladu v místnostech výšky do 3,80m | m2 | 1345.17 | 14.7 | 19774 | CS ÚRS 2018 01 |  | snížená |  | 0 | 0.0002 | 0.26903 |  | 0 |  | 0 | 16 | K | 2 | ROZPOCET | 0 | 19774 | 0 | 0 | 0 | 2 | 19774 | 16 | -295716547 |  | 0 |  | 0 |  | 0
465 | K | 784211121 | Dvojnásobné bílé malby ze směsí za mokra středně otěruvzdorných v místnostech výšky do 3,80 m | m2 | 1345.17 | 40 | 53806.8 | CS ÚRS 2018 01 |  | snížená |  | 0 | 0.00032 | 0.43045 |  | 0 |  | 0 | 16 | K | 2 | ROZPOCET | 0 | 53806.8 | 0 | 0 | 0 | 2 | 53806.8 | 16 | -1359433702 |  | 0 |  | 0 |  | 0
| D | 795 | Lokální vytápění |  |  |  | 58455.53 |  |  |  |  | 0 |  | 0.29904 | 0 | 0 | 0 | 0 | 2 | D | 1 | ROZPOCET | [6 empty] | 58455.53 |  |  |  | 0 |  | 0 |  | 0
466 | K | 795991002 | Umístění přenosných kamen na tuhá paliva, krbokamen a sporáků o hmotnosti do 150 kg | kus | 7 | 250 | 1750 | CS ÚRS 2018 01 |  | snížená |  | 0 | 0 | 0 |  |  |  | 0 | 16 | K | 2 | ROZPOCET | 0 | 1750 | 0 | 0 | 0 | 2 | 1750 | 16 | -1911356284 |  | 0 |  | 0 |  | 0
467 | M | 54141125 | Kamna krbová standard, výkon min. 2,5 kW | kus | 7 | 5490 | 38430 |  |  | snížená |  | 0 | 0.0125 | 0.0875 |  |  |  | 0 | 32 | M | 2 | ROZPOCET | 0 | 38430 | 0 | 0 | 0 | 2 | 38430 | 16 | -64204596 |  | 0 |  | 0 |  | 0
468 | K | 795942002 | Napojení přímé ohniště na komínový průduch kouřovodem ocelovým nebo nerezovým D 130 mm | m | 5 | 350 | 1750 | CS ÚRS 2018 01 |  | snížená |  | 0 | 0 | 0 |  |  |  | 0 | 16 | K | 2 | ROZPOCET | 0 | 1750 | 0 | 0 | 0 | 2 | 1750 | 16 | -1038904693 |  | 0 |  | 0 |  | 0
469 | K | 795942012 | Napojení lomené ohniště na komínový průduch kouřovodem ocelovým nebo nerezovým D 130 mm | m | 2 | 1300 | 2600 | CS ÚRS 2018 01 |  | snížená |  | 0 | 0 | 0 |  |  |  | 0 | 16 | K | 2 | ROZPOCET | 0 | 2600 | 0 | 0 | 0 | 2 | 2600 | 16 | -311701270 |  | 0 |  | 0 |  | 0
470 | M | 54171016 | Roura kouřová dl do 1m D 130mm | m | 25 | 320 | 8000 | CS ÚRS 2018 01 |  | snížená |  | 0 | 0.0074 | 0.185 |  |  |  | 0 | 32 | M | 2 | ROZPOCET | 0 | 8000 | 0 | 0 | 0 | 2 | 8000 | 16 | -272607600 |  | 0 |  | 0 |  | 0
471 | M | 54171163 | Koleno kouřové D 130mm | kus | 16 | 220 | 3520 |  |  | snížená |  | 0 | 0.0011 | 0.0176 |  |  |  | 0 | 32 | M | 2 | ROZPOCET | 0 | 3520 | 0 | 0 | 0 | 2 | 3520 | 16 | 1264640008 |  | 0 |  | 0 |  | 0
472 | M | 54171581 | Oblouk přestavitelný 0-90° D 130mm | kus | 2 | 620 | 1240 | CS ÚRS 2018 01 |  | snížená |  | 0 | 0.0037 | 0.0074 |  |  |  | 0 | 32 | M | 2 | ROZPOCET | 0 | 1240 | 0 | 0 | 0 | 2 | 1240 | 16 | -83643398 |  | 0 |  | 0 |  | 0
473 | M | 54171182 | Růžice kouřová D 132mm | kus | 7 | 30 | 210 | CS ÚRS 2018 01 |  | snížená |  | 0 | 4e-05 | 0.00028 |  |  |  | 0 | 32 | M | 2 | ROZPOCET | 0 | 210 | 0 | 0 | 0 | 2 | 210 | 16 | -1292466472 |  | 0 |  | 0 |  | 0
474 | M | 54171222 | Zděř kouřová D 132mm | kus | 7 | 90 | 630 | CS ÚRS 2018 01 |  | snížená |  | 0 | 0.00018 | 0.00126 |  |  |  | 0 | 32 | M | 2 | ROZPOCET | 0 | 630 | 0 | 0 | 0 | 2 | 630 | 16 | 1282534390 |  | 0 |  | 0 |  | 0
475 | K | 998795202 | Přesun hmot procentní pro lokální vytápění v objektech v do 12 m | % | 581.3 | 0.56 | 325.53 | CS ÚRS 2018 01 |  | snížená |  | 0 | 0 | 0 |  |  |  | 0 | 16 | K | 2 | ROZPOCET | 0 | 325.53 | 0 | 0 | 0 | 2 | 325.53 | 16 | 1440168422 |  | 0 |  | 0 |  | 0
| D | VRN | Vedlejší rozpočtové náklady |  |  |  | 210517 |  |  |  |  | 0 |  | 0 | 0 | 0 | 0 | 0 | 5 | D | 0 | ROZPOCET | [6 empty] | 210517 |  |  |  | 0 |  | 91316.9925 |  | 117733.0075
476 | K | 011002000 | Průzkumné práce (sondy) | ks | 1 | 1000 | 1000 | CS ÚRS 2018 01 |  | snížená |  | 0 | 0 | 0 |  | 0 |  | 0 | 1024 | K | 1 | ROZPOCET | 0 | 1000 | 0 | 0 | 0 | 2 | 1000 | 1024 | -1765924076 |  | 0 | 1 | 1000 |  | 0
476v | K | 011002000 | Průzkumné práce (sondy) | ks | 2 | 1000 | 2000 | CS ÚRS 2018 01 |  | snížená |  | 0 | 0 | 0 |  | 0 |  | 0 | 1024 | K | 1 | ROZPOCET | 0 | 2000 | 0 | 0 | 0 | 2 | 2000 | 1024 | -1765924076 |  | 0 | 1 | 1000 |  | 0
477 | K | 012002000 | Geodetické práce | ks | 1 | 1000 | 1000 | CS ÚRS 2018 01 |  | snížená |  | 0 | 0 | 0 |  | 0 |  | 0 | 1024 | K | 1 | ROZPOCET | 0 | 1000 | 0 | 0 | 0 | 2 | 1000 | 1024 | 1430264688 |  | 0 |  | 0 |  | 0
478 | K | 013002000 | Projektové práce (dokumentace skutečného provedení) | ks | 1 | 5000 | 5000 | CS ÚRS 2018 01 |  | snížená |  | 0 | 0 | 0 |  | 0 |  | 0 | 1024 | K | 1 | ROZPOCET | 0 | 5000 | 0 | 0 | 0 | 2 | 5000 | 1024 | 85492001 |  | 0 |  | 0 |  | 0
479 | K | 020001000 | Příprava staveniště | ks | 1 | 1000 | 1000 | CS ÚRS 2018 01 |  | snížená |  | 0 | 0 | 0 |  | 0 |  | 0 | 1024 | K | 1 | ROZPOCET | 0 | 1000 | 0 | 0 | 0 | 2 | 1000 | 1024 | -1398812730 |  | 0 | 1 | 1000 |  | 0
480 | K | 030001000 | Zařízení staveniště | ks | 1 | 158500 | 158500 | CS ÚRS 2018 01 |  | snížená |  | 0 | 0 | 0 |  | 0 |  | 0 | 1024 | K | 1 | ROZPOCET | 0 | 158500 | 0 | 0 | 0 | 2 | 158500 | 1024 | -1832788224 |  | 0 | 0.18 | 28530 | 0.12 | 19020
480v | K | 030001000 | Zařízení staveniště | ks | 0.23355 | 158500 | 37017 | CS ÚRS 2018 01 |  | snížená |  | 0 | 0 | 0 |  | 0 |  | 0 | 1024 | K | 1 | ROZPOCET | 0 | 37017 | 0 | 0 | 0 | 2 | 37017 | 1024 | -1832788224 |  | 0 | 0.37721 | 59786.9925 | 0.62279 | 98713.0075
481 | K | 040001000 | Inženýrská a kompletační činnost | ks | 1 | 1000 | 1000 | CS ÚRS 2018 01 |  | snížená |  | 0 | 0 | 0 |  | 0 |  | 0 | 1024 | K | 1 | ROZPOCET | 0 | 1000 | 0 | 0 | 0 | 2 | 1000 | 1024 | 559875590 |  | 0 |  | 0 |  | 0
481v | K | 040001000 | Inženýrská a kompletační činnost | ks | 4 | 1000 | 4000 | CS ÚRS 2018 01 |  | snížená |  | 0 | 0 | 0 |  | 0 |  | 0 | 1024 | K | 1 | ROZPOCET | 0 | 4000 | 0 | 0 | 0 | 2 | 4000 | 1024 | 559875590 |  | 0 |  | 0 |  | 0