## Rekapitulace_stavby
Export Komplet					VZ	2.0	ZAMOK					False	True	{14c87791-d605-4328-a012-08f03cf89e45}
				0,01	21
				0,01	12
			REKAPITULACE STAVBY					v --- níže se nacházejí doplnkové a pomocné údaje k sestavám --- v					Návod na vyplnění					0,001
			Kód:					HZS_Bedrc					Měnit lze pouze buňky se žlutým podbarvením!_x000D_ / _x000D_ / 1) v Rekapitulaci stavby vyplňte údaje o Účastníkovi (přenesou se do ostatních sestav i v jiných listech)_x000D_ / _x000D_ / 2) na vybraných listech vyplňte v sestavě Soupis prací ceny u položek					0,01
			Stavba:					Stavba požární zbrojnice v Bedrči					0,01
			KSO:					CC-CZ:					0,01
			Místo:					Bedrč					Datum:			23. 7. 2024					0,01
				0,01
			Zadavatel:					IČ:					0,01
				Město Benešov					DIČ:					0,01
				0,01
			Účastník:					IČ:			Vyplň údaj					0,01
				Vyplň údaj					DIČ:			Vyplň údaj					0,01
				False
			Projektant:					IČ:					False
				Ing. Lada Kotlaříková					DIČ:					True
				0,01
			Zpracovatel:					IČ:					0,01
				Ing. Josef Kuchař					DIČ:					False

			Poznámka:
				Soupis prací je sestaven s využitím Cenové soustavy ÚRS. Položky, které pochází z této cenové soustavy, jsou ve sloupci 'Cenová soustava' označeny popisem 'CS ÚRS' a úrovní příslušného kalendářního pololetí. Veškeré další informace vymezující popis a podmínky použití těchto položek z Cenové soustavy, které nejsou uvedeny přímo v soupisu prací, jsou neomezeně dálkově k dispozici na webu podminky.urs.cz.

			Cena bez DPH					0,00

				Sazba daně					Základ daně					Výše daně
			DPH		základní					21,00%					0,00					0,00
				snížená					12,00%					0,00					0,00
				zákl. přenesená					21,00%					0,00					0,00
				sníž. přenesená					12,00%					0,00					0,00
				nulová					0,00%					0,00					0,00

			Cena s DPH					v				CZK					0,00

		REKAPITULACE OBJEKTŮ STAVBY A SOUPISŮ PRACÍ

		Kód:					HZS_Bedrc
		Stavba:					Stavba požární zbrojnice v Bedrči

		Místo:					Bedrč					Datum:				23. 7. 2024

		Zadavatel:					Město Benešov					Projektant:				Ing. Lada Kotlaříková					Informatívní údaje z listů zakázek
		Účastník:					Zpracovatel:				Ing. Josef Kuchař

		Kód					Popis					Cena bez DPH [CZK]					Cena s DPH [CZK]			Typ		z toho Materiál [CZK]	z toho Montáž [CZK]	z toho Ostat._x000D_ / náklady [CZK]	DPH [CZK]	Normohodiny [h]	DPH základní [CZK]	DPH snížená [CZK]	DPH základní přenesená_x000D_ / [CZK]	DPH snížená přenesená_x000D_ / [CZK]	Základna_x000D_ / DPH základní	Základna_x000D_ / DPH snížená	Základna_x000D_ / DPH zákl. přenesená	Základna_x000D_ / DPH sníž. přenesená	Základna_x000D_ / DPH nulová

		Náklady stavby celkem					0,00					0,00					0,00	0,00	0,00	0,00	0,00000	0,00	0,00	0,00	0,00	0,00	0,00	0,00	0,00	0,00					D	0	###NOIMPORT###	IMPORT	{14c87791-d605-4328-a012-08f03cf89e45}	{00000000-0000-0000-0000-000000000000}
/			Objekt					NOVOSTAVBA HASIČSKÉ ZBROJNICE V BEDRČI					0,00					0,00			STA		0,00	0,00	0,00	0,00	0,00000	0,00	0,00	0,00	0,00	0,00	0,00	0,00	0,00	0,00					1		IMPORT	{957e5d87-42ac-482f-aef5-dea95e014bef}	{14c87791-d605-4328-a012-08f03cf89e45}					2
			VON					Vedlejší a ostatní náklady					0,00					0,00

## Objekt_-_NOVOSTAVBA_HASI___
				{957e5d87-42ac-482f-aef5-dea95e014bef}
				2
	KRYCÍ LIST SOUPISU PRACÍ					v --- níže se nacházejí doplnkové a pomocné údaje k sestavám --- v					False

	Stavba:
		Stavba požární zbrojnice v Bedrči
	Objekt:
		Objekt - NOVOSTAVBA HASIČSKÉ ZBROJNICE V BEDRČI

	KSO:					CC-CZ:
	Místo:		Bedrč			Datum:	23. 7. 2024

	Zadavatel:					IČ:
		Město Benešov				DIČ:

	Účastník:					IČ:	Vyplň údaj
		Vyplň údaj				DIČ:	Vyplň údaj

	Projektant:					IČ:
		Ing. Lada Kotlaříková				DIČ:

	Zpracovatel:					IČ:
		Ing. Josef Kuchař				DIČ:

	Poznámka:
		Soupis prací je sestaven s využitím Cenové soustavy ÚRS. Položky, které pochází z této cenové soustavy, jsou ve sloupci 'Cenová soustava' označeny popisem 'CS ÚRS' a úrovní příslušného kalendářního pololetí. Veškeré další informace vymezující popis a podmínky použití těchto položek z Cenové soustavy, které nejsou uvedeny přímo v soupisu prací, jsou neomezeně dálkově k dispozici na webu podminky.urs.cz.

		Materiál					0,00
		Montáž					0,00
	Cena bez DPH					0,00

			Základ daně			Sazba daně		Výše daně
	DPH	základní	0,00			21,00%		0,00
		snížená	0,00			12,00%		0,00
		zákl. přenesená	0,00			21,00%		0,00
		sníž. přenesená	0,00			12,00%		0,00
		nulová	0,00			0,00%		0,00

	Cena s DPH			v	CZK			0,00

REKAPITULACE ČLENĚNÍ SOUPISU PRACÍ

Stavba:
		Stavba požární zbrojnice v Bedrči
Objekt:
		Objekt - NOVOSTAVBA HASIČSKÉ ZBROJNICE V BEDRČI

Místo:			Bedrč			Datum:	23. 7. 2024

Zadavatel:			Město Benešov			Projektant:	Ing. Lada Kotlaříková
Účastník:			Vyplň údaj			Zpracovatel:	Ing. Josef Kuchař

Kód dílu - Popis					Materiál [CZK]	Montáž [CZK]	Cena celkem [CZK]

Náklady stavby celkem					0,00	0,00	0,00					-1
	HSV - Práce a dodávky HSV					0,00	0,00	0,00
	1 - Zemní práce					0,00	0,00	0,00
	2 - Zakládání					0,00	0,00	0,00
	3 - Svislé a kompletní konstrukce					0,00	0,00	0,00
	4 - Vodorovné konstrukce					0,00	0,00	0,00
	5 - Komunikace pozemní					0,00	0,00	0,00
	6 - Úpravy povrchů, podlahy a osazování výplní					0,00	0,00	0,00
	63 - Podlahy a podlahové konstrukce					0,00	0,00	0,00
	8 - Trubní vedení					0,00	0,00	0,00
	95 - Různé dokončovací konstrukce a práce pozemních staveb					0,00	0,00	0,00
	998 - Přesun hmot					0,00	0,00	0,00
	PSV - Práce a dodávky PSV					0,00	0,00	0,00
	711 - Izolace proti vodě, vlhkosti a plynům					0,00	0,00	0,00
	713 - Izolace tepelné					0,00	0,00	0,00
	714 - Akustická a protiotřesová opatření					0,00	0,00	0,00
	721 - Zdravotechnika - vnitřní kanalizace					0,00	0,00	0,00
	722 - Zdravotechnika - vnitřní vodovod					0,00	0,00	0,00
	724 - Zdravotechnika - strojní vybavení					0,00	0,00	0,00
	725 - Zdravotechnika - zařizovací předměty					0,00	0,00	0,00
	726 - Zdravotechnika - předstěnové instalace					0,00	0,00	0,00
	727 - Zdravotechnika - požární ochrana					0,00	0,00	0,00
	735 - Ústřední vytápění - otopná tělesa					0,00	0,00	0,00
	741 - Elektroinstalace - silnoproud					0,00	0,00	0,00
	742 - Elektroinstalace - slaboproud					0,00	0,00	0,00
	751 - Vzduchotechnika					0,00	0,00	0,00
	762 - Konstrukce tesařské					0,00	0,00	0,00
	764 - Konstrukce klempířské					0,00	0,00	0,00
	765 - Krytina skládaná					0,00	0,00	0,00
	766 - Konstrukce truhlářské					0,00	0,00	0,00
	767 - Konstrukce zámečnické					0,00	0,00	0,00
	771 - Podlahy z dlaždic					0,00	0,00	0,00
	776 - Podlahy povlakové					0,00	0,00	0,00
	777 - Podlahy lité					0,00	0,00	0,00
	781 - Dokončovací práce - obklady					0,00	0,00	0,00
	783 - Dokončovací práce - nátěry					0,00	0,00	0,00
	795 - Lokální vytápění					0,00	0,00	0,00
	M - Práce a dodávky M					0,00	0,00	0,00
	21-M - Elektromontáže					0,00	0,00	0,00
	46-M - Zemní práce při extr.mont.pracích					0,00	0,00	0,00

SOUPIS PRACÍ

Stavba:
		Stavba požární zbrojnice v Bedrči
Objekt:
		Objekt - NOVOSTAVBA HASIČSKÉ ZBROJNICE V BEDRČI

Místo:			Bedrč			Datum:	23. 7. 2024

Zadavatel:			Město Benešov			Projektant:	Ing. Lada Kotlaříková
Účastník:			Vyplň údaj			Zpracovatel:	Ing. Josef Kuchař

PČ	Typ	Kód	Popis	MJ	Množství	J. materiál [CZK]	J. montáž [CZK]	Cena celkem [CZK]	Cenová soustava			DPH	J.cena [CZK]	Materiál celkem [CZK]	Montáž celkem [CZK]	J. Nh [h]	Nh celkem [h]	J. hmotnost [t]	Hmotnost celkem [t]	J. suť [t]	Suť Celkem [t]	Dodavatel
Náklady soupisu celkem					0,00					0,00	0,00		0,00000		1 185,91090		0,00000					D	-1					0,00
	D	HSV	Práce a dodávky HSV					0,00					0,00	0,00		0,00000		1 129,26312		0,00000					1		D	0				ROZPOCET					0,00
	D	1	Zemní práce					0,00					0,00	0,00		0,00000		419,55158		0,00000					1		D	1				ROZPOCET					0,00
1	K	121151117	Sejmutí ornice strojně při souvislé ploše přes 100 do 500 m2, tl. vrstvy přes 400 do 500 mm	m2	135,000			0,00				základní	0,00	0,00	0,00		0,00000	0,00000	0,00000	0,00000	0,00000					4		K	2				ROZPOCET					0,00	0,00	0,00	0,00	0,00	1	0,00	4	2
	Online PSC		https://podminky.urs.cz/item/CS_URS_2024_02/121151117					Online PSC	2
	VV		0,5*270		135,000					VV	2	2	True	0	ROZPOCET
	VV		Součet		135,000					VV	2	4	True	1	ROZPOCET
2	K	132351101	Hloubení nezapažených rýh šířky do 800 mm strojně s urovnáním dna do předepsaného profilu a spádu v hornině třídy těžitelnosti II skupiny 4 do 20 m3	m3	13,080			0,00				základní	0,00	0,00	0,00		0,00000	0,00000	0,00000	0,00000	0,00000					4		K	2				ROZPOCET					0,00	0,00	0,00	0,00	0,00	1	0,00	4	4
	Online PSC		https://podminky.urs.cz/item/CS_URS_2024_02/132351101					Online PSC	2
	VV		0,6*(3*3+12,8)		13,080					VV	2	2	True	0	ROZPOCET
	VV		Součet		13,080					VV	2	4	True	1	ROZPOCET
3	K	132354101	Hloubení zapažených rýh šířky do 800 mm strojně s urovnáním dna do předepsaného profilu a spádu v hornině třídy těžitelnosti II skupiny 4 do 20 m3	m3	11,147			0,00				základní	0,00	0,00	0,00		0,00000	0,00000	0,00000	0,00000	0,00000					4		K	2				ROZPOCET					0,00	0,00	0,00	0,00	0,00	1	0,00	4	6
	Online PSC		https://podminky.urs.cz/item/CS_URS_2024_02/132354101					Online PSC	2
	P		Poznámka k položce:_x000D_ / Ruční začištěníPoznámka k položce:_x000D_ / Ruční začištěníPoznámka k položce:_x000D_ / Ruční začištěníPoznámka k položce:_x000D_ / Ruční začištěníPoznámka k položce:_x000D_ / Ruční začištěníPoznámka k položce:_x000D_ / Ruční začištěníPoznámka k položce:_x000D_ / Ruční začištěníPoznámka k položce:_x000D_ / Ruční začištěníPoznámka k položce:_x000D_ / Ruční začištěníPoznámka k položce:_x000D_ / Ruční začištěníPoznámka k položce:_x000D_ / Ruční začištěníPoznámka k položce:_x000D_ / Ruční začištěníPoznámka k položce:_x000D_ / Ruční začištěníPoznámka k položce:_x000D_ / Ruční začištěníPoznámka k položce:_x000D_ / Ruční začištěníPoznámka k položce:_x000D_ / Ruční začištěníPoznámka k položce:_x000D_ / Ruční začištěníPoznámka k položce:_x000D_ / Ruční začištěníPoznámka k položce:_x000D_ / Ruční začištěníPoznámka k položce:_x000D_ / Ruční začištěníPoznámka k položce:_x000D_ / Ruční začištěníPoznámka k položce:_x000D_ / Ruční začištěníPoznámka k položce:_x000D_ / Ruční začištěníPoznámka k položce:_x000D_ / Ruční začištěníPoznámka k položce:_x000D_ / Ruční začištěníPoznámka k položce:_x000D_ / Ruční začištěníPoznámka k položce:_x000D_ / Ruční začištěníPoznámka k položce:_x000D_ / Ruční začištěníPoznámka k položce:_x000D_ / Ruční začištěníPoznámka k položce:_x000D_ / Ruční začištěníPoznámka k položce:_x000D_ / Ruční začištěníPoznámka k položce:_x000D_ / Ruční začištěníPoznámka k položce:_x000D_ / Ruční začištěníPoznámka k položce:_x000D_ / Ruční začištěníPoznámka k položce:_x000D_ / Ruční začištěníPoznámka k položce:_x000D_ / Ruční začištěníPoznámka k položce:_x000D_ / Ruční začištěníPoznámka k položce:_x000D_ / Ruční začištěníPoznámka k položce:_x000D_ / Ruční začištěníPoznámka k položce:_x000D_ / Ruční začištěníPoznámka k položce:_x000D_ / Ruční začištěníPoznámka k položce:_x000D_ / Ruční začištěníPoznámka k položce:_x000D_ / Ruční začištěníPoznámka k položce:_x000D_ / Ruční začištěníPoznámka k položce:_x000D_ / Ruční začištěníPoznámka k položce:_x000D_ / Ruční začištěníPoznámka k položce:_x000D_ / Ruční začištěníPoznámka k položce:_x000D_ / Ruční začištěníPoznámka k položce:_x000D_ / Ruční začištěníPoznámka k položce:_x000D_ / Ruční začištěníPoznámka k položce:_x000D_ / Ruční začištěníPoznámka k položce:_x000D_ / Ruční začištěníPoznámka k položce:_x000D_ / Ruční začištěníPoznámka k položce:_x000D_ / Ruční začištěníPoznámka k položce:_x000D_ / Ruční začištěníPoznámka k položce:_x000D_ / Ruční začištěníPoznámka k položce:_x000D_ / Ruční začištěníPoznámka k položce:_x000D_ / Ruční začištěníPoznámka k položce:_x000D_ / Ruční začištěníPoznámka k položce:_x000D_ / Ruční začištěníPoznámka k položce:_x000D_ / Ruční začištěníPoznámka k položce:_x000D_ / Ruční začištěníPoznámka k položce:_x000D_ / Ruční začištěníPoznámka k položce:_x000D_ / Ruční začištěníPoznámka k položce:_x000D_ / Ruční začištěníPoznámka k položce:_x000D_ / Ruční začištěníPoznámka k položce:_x000D_ / Ruční začištěníPoznámka k položce:_x000D_ / Ruční začištěníPoznámka k položce:_x000D_ / Ruční začištěníPoznámka k položce:_x000D_ / Ruční začištěníPoznámka k položce:_x000D_ / Ruční začištěníPoznámka k položce:_x000D_ / Ruční začištěníPoznámka k položce:_x000D_ / Ruční začištěníPoznámka k položce:_x000D_ / Ruční začištěníPoznámka k položce:_x000D_ / Ruční začištěníPoznámka k položce:_x000D_ / Ruční začištěníPoznámka k položce:_x000D_ / Ruční začištěníPoznámka k položce:_x000D_ / Ruční začištěníPoznámka k položce:_x000D_ / Ruční začištěníPoznámka k položce:_x000D_ / Ruční začištěníPoznámka k položce:_x000D_ / Ruční začištěníPoznámka k položce:_x000D_ / Ruční začištěníPoznámka k položce:_x000D_ / Ruční začištěníPoznámka k položce:_x000D_ / Ruční začištěníPoznámka k položce:_x000D_ / Ruční začištěníPoznámka k položce:_x000D_ / Ruční začištěníPoznámka k položce:_x000D_ / Ruční začištěníPoznámka k položce:_x000D_ / Ruční začištěníPoznámka k položce:_x000D_ / Ruční začištěníPoznámka k položce:_x000D_ / Ruční začištěníPoznámka k položce:_x000D_ / Ruční začištěníPoznámka k položce:_x000D_ / Ruční začištěníPoznámka k položce:_x000D_ / Ruční začištěníPoznámka k položce:_x000D_ / Ruční začištění					P	2
	VV		(0,7*(10,6+1,8)+1*2,1+0,5*1,2+0,8+0,8*(2*10,6+12,8))*0,15+0,5*17*0,4+0,2*(2,7+6,5)		11,147					VV	2	2	True	0	ROZPOCET
	VV		Součet		11,147					VV	2	4	True	1	ROZPOCET
4	M	34571345	trubka elektroinstalační ohebná dvouplášťová korugovaná HDPE+LDPE (chránička) D 52/75mm	m	1,050			0,00				základní	0,00	0,00	0,00		0,00000	0,00030	0,00032	0,00000	0,00000					32		M	2				ROZPOCET					0,00	0,00	0,00	0,00	0,00	1	0,00	16	1246160485
	VV		1*1,05 'Přepočtené koeficientem množství		1,050					VV	2	2	False	1	ROZPOCET
5	K	171111111	Hutnění zeminy pro spodní stavbu železnic tloušťky vrstvy do 20 cm	m2	325,000			0,00				základní	0,00	0,00	0,00		0,00000	0,00000	0,00000	0,00000	0,00000					4		K	2				ROZPOCET					0,00	0,00	0,00	0,00	0,00	1	0,00	4	8
	Online PSC		https://podminky.urs.cz/item/CS_URS_2024_02/171111111					Online PSC	2
	P		Poznámka k položce:_x000D_ / Cca 10%?Poznámka k položce:_x000D_ / Cca 10%?Poznámka k položce:_x000D_ / Cca 10%?Poznámka k položce:_x000D_ / Cca 10%?Poznámka k položce:_x000D_ / Cca 10%?Poznámka k položce:_x000D_ / Cca 10%?Poznámka k položce:_x000D_ / Cca 10%?Poznámka k položce:_x000D_ / Cca 10%?Poznámka k položce:_x000D_ / Cca 10%?Poznámka k položce:_x000D_ / Cca 10%?Poznámka k položce:_x000D_ / Cca 10%?Poznámka k položce:_x000D_ / Cca 10%?Poznámka k položce:_x000D_ / Cca 10%?Poznámka k položce:_x000D_ / Cca 10%?Poznámka k položce:_x000D_ / Cca 10%?Poznámka k položce:_x000D_ / Cca 10%?Poznámka k položce:_x000D_ / Cca 10%?Poznámka k položce:_x000D_ / Cca 10%?Poznámka k položce:_x000D_ / Cca 10%?Poznámka k položce:_x000D_ / Cca 10%?Poznámka k položce:_x000D_ / Cca 10%?Poznámka k položce:_x000D_ / Cca 10%?Poznámka k položce:_x000D_ / Cca 10%?Poznámka k položce:_x000D_ / Cca 10%?Poznámka k položce:_x000D_ / Cca 10%?Poznámka k položce:_x000D_ / Cca 10%?Poznámka k položce:_x000D_ / Cca 10%?Poznámka k položce:_x000D_ / Cca 10%?Poznámka k položce:_x000D_ / Cca 10%?Poznámka k položce:_x000D_ / Cca 10%?Poznámka k položce:_x000D_ / Cca 10%?Poznámka k položce:_x000D_ / Cca 10%?Poznámka k položce:_x000D_ / Cca 10%?Poznámka k položce:_x000D_ / Cca 10%?Poznámka k položce:_x000D_ / Cca 10%?Poznámka k položce:_x000D_ / Cca 10%?Poznámka k položce:_x000D_ / Cca 10%?Poznámka k položce:_x000D_ / Cca 10%?Poznámka k položce:_x000D_ / Cca 10%?Poznámka k položce:_x000D_ / Cca 10%?Poznámka k položce:_x000D_ / Cca 10%?Poznámka k položce:_x000D_ / Cca 10%?Poznámka k položce:_x000D_ / Cca 10%?Poznámka k položce:_x000D_ / Cca 10%?Poznámka k položce:_x000D_ / Cca 10%?Poznámka k položce:_x000D_ / Cca 10%?Poznámka k položce:_x000D_ / Cca 10%?Poznámka k položce:_x000D_ / Cca 10%?Poznámka k položce:_x000D_ / Cca 10%?Poznámka k položce:_x000D_ / Cca 10%?Poznámka k položce:_x000D_ / Cca 10%?Poznámka k položce:_x000D_ / Cca 10%?Poznámka k položce:_x000D_ / Cca 10%?Poznámka k položce:_x000D_ / Cca 10%?Poznámka k položce:_x000D_ / Cca 10%?Poznámka k položce:_x000D_ / Cca 10%?Poznámka k položce:_x000D_ / Cca 10%?Poznámka k položce:_x000D_ / Cca 10%?Poznámka k položce:_x000D_ / Cca 10%?Poznámka k položce:_x000D_ / Cca 10%?Poznámka k položce:_x000D_ / Cca 10%?Poznámka k položce:_x000D_ / Cca 10%?Poznámka k položce:_x000D_ / Cca 10%?Poznámka k položce:_x000D_ / Cca 10%?Poznámka k položce:_x000D_ / Cca 10%?Poznámka k položce:_x000D_ / Cca 10%?Poznámka k položce:_x000D_ / Cca 10%?Poznámka k položce:_x000D_ / Cca 10%?Poznámka k položce:_x000D_ / Cca 10%?Poznámka k položce:_x000D_ / Cca 10%?Poznámka k položce:_x000D_ / Cca 10%?Poznámka k položce:_x000D_ / Cca 10%?Poznámka k položce:_x000D_ / Cca 10%?Poznámka k položce:_x000D_ / Cca 10%?Poznámka k položce:_x000D_ / Cca 10%?Poznámka k položce:_x000D_ / Cca 10%?Poznámka k položce:_x000D_ / Cca 10%?Poznámka k položce:_x000D_ / Cca 10%?Poznámka k položce:_x000D_ / Cca 10%?Poznámka k položce:_x000D_ / Cca 10%?Poznámka k položce:_x000D_ / Cca 10%?Poznámka k položce:_x000D_ / Cca 10%?Poznámka k položce:_x000D_ / Cca 10%?Poznámka k položce:_x000D_ / Cca 10%?Poznámka k položce:_x000D_ / Cca 10%?Poznámka k položce:_x000D_ / Cca 10%?Poznámka k položce:_x000D_ / Cca 10%?Poznámka k položce:_x000D_ / Cca 10%?Poznámka k položce:_x000D_ / Cca 10%?Poznámka k položce:_x000D_ / Cca 10%?Poznámka k položce:_x000D_ / Cca 10%?Poznámka k položce:_x000D_ / Cca 10%?Poznámka k položce:_x000D_ / Cca 10%?					P	2
	VV		325		325,000					VV	2	2	True	1	ROZPOCET
6	K	171151103	Uložení sypanin do násypů strojně s rozprostřením sypaniny ve vrstvách a s hrubým urovnáním zhutněných z hornin soudržných jakékoliv třídy těžitelnosti	m3	306,780			0,00				základní	0,00	0,00	0,00		0,00000	0,00000	0,00000	0,00000	0,00000					4		K	2				ROZPOCET					0,00	0,00	0,00	0,00	0,00	1	0,00	4	1895958286
	Online PSC		https://podminky.urs.cz/item/CS_URS_2024_02/171151103					Online PSC	2
	VV		46,7*2,6+44*2,7+12,8*5,2		306,780					VV	2	2	True	0	ROZPOCET
	VV		Součet		306,780					VV	2	4	True	1	ROZPOCET
7	K	564760001	Podklad nebo kryt z kameniva hrubého drceného vel. 8-16 mm s rozprostřením a zhutněním plochy jednotlivě do 100 m2, po zhutnění tl. 200 mm	m2	131,300	0		0,00				základní	0,00	0,00	0,00		0,00000	0,39800	52,25740	0,00000	0,00000					4		K	2				ROZPOCET					0,00	0,00	0,00	0,00	0,00	1	0,00	4	12
	Online PSC		https://podminky.urs.cz/item/CS_URS_2024_02/564760001					Online PSC	2
	VV		13*10,1		131,300					VV	2	2	True	0	ROZPOCET
	VV		Součet		131,300					VV	2	4	True	1	ROZPOCET
8	M	58343872	kamenivo drcené hrubé frakce 8/16 (13*10,1*0,2*1,7)	t	44,642			0,00				základní	0,00	0,00	0,00		0,00000	1,00000	44,64200	0,00000	0,00000					8		M	2				ROZPOCET					0,00	0,00	0,00	0,00	0,00	1	0,00	4	467735884
9	K	635321223	Násyp z recyklátu pod podlahy se zhutněním, z recyklátu tepelněizolační z recyklátu skleněného (pěnového skla), se zhutněním, tloušťka vrstvy 200 mm, U=0,40 W/m2K	m2	41,600	0		0,00				základní	0,00	0,00	0,00		0,00000	0,04160	1,73056	0,00000	0,00000					4		K	2				ROZPOCET					0,00	0,00	0,00	0,00	0,00	1	0,00	4	14
	Online PSC		https://podminky.urs.cz/item/CS_URS_2024_02/635321223					Online PSC	2
	VV		13*3,2		41,600					VV	2	2	True	0	ROZPOCET
	VV		Součet		41,600					VV	2	4	True	1	ROZPOCET
10	M	58765101	štěrk z pěnového skla frakce 16/32	m3	9,152			0,00				základní	0,00	0,00	0,00		0,00000	0,15000	1,37280	0,00000	0,00000					8		M	2				ROZPOCET					0,00	0,00	0,00	0,00	0,00	1	0,00	4	-1849577512
	VV		41,60*0,2		8,320					VV	2	2	True	1	ROZPOCET
	VV		8,32*1,1 'Přepočtené koeficientem množství		9,152					VV	2	2	False	1	ROZPOCET
11	K	564811011	Podklad ze štěrkodrti ŠD s rozprostřením a zhutněním plochy jednotlivě do 100 m2, po zhutnění tl. 50 mm	m2	48,000	0		0,00				základní	0,00	0,00	0,00		0,00000	0,11500	5,52000	0,00000	0,00000					4		K	2				ROZPOCET					0,00	0,00	0,00	0,00	0,00	1	0,00	4	16
	Online PSC		https://podminky.urs.cz/item/CS_URS_2024_02/564811011					Online PSC	2
	VV		48		48,000					VV	2	2	True	0	ROZPOCET
	VV		Součet		48,000					VV	2	4	True	1	ROZPOCET
12	M	58343810	kamenivo drcené hrubé frakce 4/8	t	4,080			0,00				základní	0,00	0,00	0,00		0,00000	1,00000	4,08000	0,00000	0,00000					8		M	2				ROZPOCET					0,00	0,00	0,00	0,00	0,00	1	0,00	4	-1748261931
	VV		48*0,05*1,7		4,080					VV	2	2	True	1	ROZPOCET
13	K	635111242	Násyp ze štěrkopísku, písku nebo kameniva pod podlahy se zhutněním z kameniva hrubého 16-32	m3	4,800	0		0,00				základní	0,00	0,00	0,00		0,00000	2,16000	10,36800	0,00000	0,00000					4		K	2				ROZPOCET					0,00	0,00	0,00	0,00	0,00	1	0,00	4	18
	Online PSC		https://podminky.urs.cz/item/CS_URS_2024_02/635111242					Online PSC	2
	VV		0,1*48		4,800					VV	2	2	True	0	ROZPOCET
	VV		Součet		4,800					VV	2	4	True	1	ROZPOCET
14	M	58343930	kamenivo drcené hrubé frakce 16/32	t	8,160			0,00				základní	0,00	0,00	0,00		0,00000	1,00000	8,16000	0,00000	0,00000					8		M	2				ROZPOCET					0,00	0,00	0,00	0,00	0,00	1	0,00	4	-1847698918
	VV		4,8*1,7		8,160					VV	2	2	True	0	ROZPOCET
	VV		Součet		8,160					VV	2	4	True	1	ROZPOCET
15	K	564761101	Podklad nebo kryt z kameniva hrubého drceného vel. 32-63 mm s rozprostřením a zhutněním plochy jednotlivě do 100 m2, po zhutnění tl. 200 mm	m2	48,000	0		0,00				základní	0,00	0,00	0,00		0,00000	0,38700	18,57600	0,00000	0,00000					4		K	2				ROZPOCET					0,00	0,00	0,00	0,00	0,00	1	0,00	4	149485681
	Online PSC		https://podminky.urs.cz/item/CS_URS_2024_02/564761101					Online PSC	2
16	M	58343959	kamenivo drcené hrubé frakce 32/63	t	24,480			0,00				základní	0,00	0,00	0,00		0,00000	1,00000	24,48000	0,00000	0,00000					8		M	2				ROZPOCET					0,00	0,00	0,00	0,00	0,00	1	0,00	4	-911265344
	VV		48*0,2*1,5*1,7		24,480					VV	2	2	True	1	ROZPOCET
17	K	635111232	Násyp ze štěrkopísku, písku nebo kameniva pod podlahy se zhutněním z kameniva drobného 0-4	m3	2,517	0		0,00				základní	0,00	0,00	0,00		0,00000	1,98000	4,98366	0,00000	0,00000					4		K	2				ROZPOCET					0,00	0,00	0,00	0,00	0,00	1	0,00	4	22
	Online PSC		https://podminky.urs.cz/item/CS_URS_2024_02/635111232					Online PSC	2
	VV		(57+1,84+67)*0,02		2,517					VV	2	2	True	0	ROZPOCET
	VV		Součet		2,517					VV	2	4	True	1	ROZPOCET
18	M	58341341	kamenivo drcené drobné frakce 0/4	t	4,279			0,00				základní	0,00	0,00	0,00		0,00000	1,00000	4,27900	0,00000	0,00000					8		M	2				ROZPOCET					0,00	0,00	0,00	0,00	0,00	1	0,00	4	-2131693076
	VV		2,517*1,7		4,279					VV	2	2	True	1	ROZPOCET
19	K	564811111	Podklad ze štěrkodrti ŠD s rozprostřením a zhutněním plochy přes 100 m2, po zhutnění tl. 50 mm	m2	125,840	0		0,00				základní	0,00	0,00	0,00		0,00000	0,11500	14,47160	0,00000	0,00000					4		K	2				ROZPOCET					0,00	0,00	0,00	0,00	0,00	1	0,00	4	-1943313830
	Online PSC		https://podminky.urs.cz/item/CS_URS_2024_02/564811111					Online PSC	2
	VV		125,84		125,840					VV	2	2	True	1	ROZPOCET
20	M	58343810	kamenivo drcené hrubé frakce 4/8	t	10,696			0,00				základní	0,00	0,00	0,00		0,00000	1,00000	10,69600	0,00000	0,00000					8		M	2				ROZPOCET					0,00	0,00	0,00	0,00	0,00	1	0,00	4	-968451824
	VV		125,84*0,05*1,7		10,696					VV	2	2	True	1	ROZPOCET
21	K	564730011	Podklad nebo kryt z kameniva hrubého drceného vel. 8-16 mm s rozprostřením a zhutněním plochy přes 100 m2, po zhutnění tl. 100 mm	m2	125,840	0		0,00				základní	0,00	0,00	0,00		0,00000	0,19900	25,04216	0,00000	0,00000					4		K	2				ROZPOCET					0,00	0,00	0,00	0,00	0,00	1	0,00	4	26
	Online PSC		https://podminky.urs.cz/item/CS_URS_2024_02/564730011					Online PSC	2
	VV		(57+1,84+67)		125,840					VV	2	2	True	0	ROZPOCET
	VV		Součet		125,840					VV	2	4	True	1	ROZPOCET
22	M	58343872	kamenivo drcené hrubé frakce 8/16	t	21,393			0,00				základní	0,00	0,00	0,00		0,00000	1,00000	21,39300	0,00000	0,00000					8		M	2				ROZPOCET					0,00	0,00	0,00	0,00	0,00	1	0,00	4	-380614724
	VV		125,84*0,1*1,7		21,393					VV	2	2	True	1	ROZPOCET
23	K	564771111	Podklad nebo kryt z kameniva hrubého drceného vel. 32-63 mm s rozprostřením a zhutněním plochy přes 100 m2, po zhutnění tl. 250 mm	m2	125,840	0		0,00				základní	0,00	0,00	0,00		0,00000	0,48700	61,28408	0,00000	0,00000					4		K	2				ROZPOCET					0,00	0,00	0,00	0,00	0,00	1	0,00	4	-1270880161
	Online PSC		https://podminky.urs.cz/item/CS_URS_2024_02/564771111					Online PSC	2
24	M	58343959	kamenivo drcené hrubé frakce 32/63	t	53,482			0,00				základní	0,00	0,00	0,00		0,00000	1,00000	53,48200	0,00000	0,00000					8		M	2				ROZPOCET					0,00	0,00	0,00	0,00	0,00	1	0,00	4	993097636
	VV		125,84*0,25*1,7		53,482					VV	2	2	True	1	ROZPOCET
25	K	181351003	Rozprostření a urovnání ornice v rovině nebo ve svahu sklonu do 1:5 strojně při souvislé ploše do 100 m2, tl. vrstvy do 200 mm	m2	120,100			0,00				základní	0,00	0,00	0,00		0,00000	0,00000	0,00000	0,00000	0,00000					4		K	2				ROZPOCET					0,00	0,00	0,00	0,00	0,00	1	0,00	4	-1762275270
	Online PSC		https://podminky.urs.cz/item/CS_URS_2024_02/181351003					Online PSC	2
	VV		2,7*17+74,2		120,100					VV	2	2	True	1	ROZPOCET
26	K	181351103	Rozprostření a urovnání ornice v rovině nebo ve svahu sklonu do 1:5 strojně při souvislé ploše přes 100 do 500 m2, tl. vrstvy do 200 mm	m2	252,000			0,00				základní	0,00	0,00	0,00		0,00000	0,00000	0,00000	0,00000	0,00000					4		K	2				ROZPOCET					0,00	0,00	0,00	0,00	0,00	1	0,00	4	30
	Online PSC		https://podminky.urs.cz/item/CS_URS_2024_02/181351103					Online PSC	2
	VV		252		252,000					VV	2	2	True	1	ROZPOCET
27	K	175112101	Obsypání potrubí při překopech inženýrských sítí ručně objemu do 10 m3 sypaninou z vhodných horniny třídy těžitelnosti I a II, skupiny 1 až 4 nebo materiálem připraveným podél výkopu ve vzdálenosti do 3 m od jeho kraje pro jakoukoliv hloubku výkopu a míru zhutnění bez prohození sypaniny	m3	7,500			0,00				základní	0,00	0,00	0,00		0,00000	0,00000	0,00000	0,00000	0,00000					4		K	2				ROZPOCET					0,00	0,00	0,00	0,00	0,00	1	0,00	4	32
	Online PSC		https://podminky.urs.cz/item/CS_URS_2024_02/175112101					Online PSC	2
	VV		obsyp potrubí 400 mm písek					VV	2	1	True	0	ROZPOCET
	VV		0,5*0,4*30		6,000					VV	2	2	True	0	ROZPOCET
	VV		podsyp potrubí 100 mm písek					VV	2	1	True	0	ROZPOCET
	VV		0,5*0,1*30		1,500					VV	2	2	True	0	ROZPOCET
	VV		Součet		7,500					VV	2	4	True	1	ROZPOCET
28	M	58341341	kamenivo drcené drobné frakce 0/4	t	12,375			0,00				základní	0,00	0,00	0,00		0,00000	1,00000	12,37500	0,00000	0,00000					8		M	2				ROZPOCET					0,00	0,00	0,00	0,00	0,00	1	0,00	4	483200983
	VV		7,5*1,5		11,250					VV	2	2	True	1	ROZPOCET
	VV		11,25*1,1 'Přepočtené koeficientem množství		12,375					VV	2	2	False	1	ROZPOCET
29	K	171111103	Uložení sypanin do násypů ručně s rozprostřením sypaniny ve vrstvách a s hrubým urovnáním zhutněných z hornin soudržných jakékoliv třídy těžitelnosti	m3	7,500			0,00				základní	0,00	0,00	0,00		0,00000	0,00000	0,00000	0,00000	0,00000					4		K	2				ROZPOCET					0,00	0,00	0,00	0,00	0,00	1	0,00	4	36
	Online PSC		https://podminky.urs.cz/item/CS_URS_2024_02/171111103					Online PSC	2
	VV		0,5*0,5*30		7,500					VV	2	2	True	0	ROZPOCET
	VV		Součet		7,500					VV	2	4	True	1	ROZPOCET
30	K	131351100	Hloubení nezapažených jam a zářezů strojně s urovnáním dna do předepsaného profilu a spádu v hornině třídy těžitelnosti II skupiny 4 do 20 m3	m3	10,000			0,00				základní	0,00	0,00	0,00		0,00000	0,00000	0,00000	0,00000	0,00000					4		K	2				ROZPOCET					0,00	0,00	0,00	0,00	0,00	1	0,00	4	38
	Online PSC		https://podminky.urs.cz/item/CS_URS_2024_02/131351100					Online PSC	2
	VV		2*2,5*2		10,000					VV	2	2	True	0	ROZPOCET
	VV		Součet		10,000					VV	2	4	True	1	ROZPOCET
31	K	175111101	Obsypání potrubí ručně sypaninou z vhodných hornin třídy těžitelnosti I a II, skupiny 1 až 4 nebo materiálem připraveným podél výkopu ve vzdálenosti do 3 m od jeho kraje pro jakoukoliv hloubku výkopu a míru zhutnění bez prohození sypaniny	m3	26,905			0,00				základní	0,00	0,00	0,00		0,00000	0,00000	0,00000	0,00000	0,00000					4		K	2				ROZPOCET					0,00	0,00	0,00	0,00	0,00	1	0,00	4	42
	Online PSC		https://podminky.urs.cz/item/CS_URS_2024_02/175111101					Online PSC	2
	VV		Podsyp potrubí písek 0-4, tl. 100 mm, do DN 200					VV	2	1	True	0	ROZPOCET
	VV		0,1*0,4*(10,26+54+6,5+2,7+28+5+10,3+51,4)		6,726					VV	2	2	True	0	ROZPOCET
	VV		Obsyp potrubí písek 0-4 tl. 300 mm, DN do 200					VV	2	1	True	0	ROZPOCET
	VV		0,3*0,4*(10,26+54+6,5+2,7+28+5+10,3+51,4)		20,179					VV	2	2	True	0	ROZPOCET
	VV		Součet		26,905					VV	2	4	True	1	ROZPOCET
32	M	58337310	štěrkopísek frakce 0/4	t	40,358			0,00				základní	0,00	0,00	0,00		0,00000	1,00000	40,35800	0,00000	0,00000					8		M	2				ROZPOCET					0,00	0,00	0,00	0,00	0,00	1	0,00	4	672844798
	VV		26,905*1,5 'Přepočtené koeficientem množství		40,358					VV	2	2	False	1	ROZPOCET
33	K	171111103	Uložení sypanin do násypů ručně s rozprostřením sypaniny ve vrstvách a s hrubým urovnáním zhutněných z hornin soudržných jakékoliv třídy těžitelnosti	m3	33,632			0,00				základní	0,00	0,00	0,00		0,00000	0,00000	0,00000	0,00000	0,00000					4		K	2				ROZPOCET					0,00	0,00	0,00	0,00	0,00	1	0,00	4	44
	Online PSC		https://podminky.urs.cz/item/CS_URS_2024_02/171111103					Online PSC	2
	VV		0,5*0,4*(10,26+54+6,5+2,7+28+5+10,3+51,4)		33,632					VV	2	2	True	0	ROZPOCET
	VV		Součet		33,632					VV	2	4	True	1	ROZPOCET
34	K	132251102	Hloubení nezapažených rýh šířky do 800 mm strojně s urovnáním dna do předepsaného profilu a spádu v hornině třídy těžitelnosti I skupiny 3 přes 20 do 50 m3	m3	21,344			0,00				základní	0,00	0,00	0,00		0,00000	0,00000	0,00000	0,00000	0,00000					4		K	2				ROZPOCET					0,00	0,00	0,00	0,00	0,00	1	0,00	4	46
	Online PSC		https://podminky.urs.cz/item/CS_URS_2024_02/132251102					Online PSC	2
	VV		0,4*0,8*(5+10,3+51,4)		21,344					VV	2	2	True	0	ROZPOCET
	VV		Součet		21,344					VV	2	4	True	1	ROZPOCET
	D	2	Zakládání					0,00					0,00	0,00		0,00000		187,54734		0,00000					1		D	1				ROZPOCET					0,00
35	K	274321311	Základy z betonu železového (bez výztuže) pasy z betonu bez zvláštních nároků na prostředí tř. C 16/20	m3	4,000			0,00				základní	0,00	0,00	0,00		0,00000	2,30102	9,20408	0,00000	0,00000					4		K	2				ROZPOCET					0,00	0,00	0,00	0,00	0,00	1	0,00	4	2045903154
	Online PSC		https://podminky.urs.cz/item/CS_URS_2024_02/274321311					Online PSC	2
	VV		obetonování jímky 0,5 m					VV	2	1	True	0	ROZPOCET
	VV		0,5*(2*(1+2)+2*1)		4,000					VV	2	2	True	1	ROZPOCET
36	K	273325913	Základy z betonu železového (bez výztuže) desky Příplatek k cenám za úpravu povrchů desek přehlazením s poprášením cementem pro konečnou úpravu	m2	189,040			0,00				základní	0,00	0,00	0,00		0,00000	0,00200	0,37808	0,00000	0,00000					4		K	2				ROZPOCET					0,00	0,00	0,00	0,00	0,00	1	0,00	4	-161214201
	Online PSC		https://podminky.urs.cz/item/CS_URS_2024_02/273325913					Online PSC	2
	VV		47,26/0,25		189,040					VV	2	2	True	1	ROZPOCET
37	K	273361116	Výztuž základových konstrukcí desek z betonářské oceli 10 505 (R) nebo BSt 500	t	7,174			0,00				základní	0,00	0,00	0,00		0,00000	1,03830	7,44876	0,00000	0,00000					4		K	2				ROZPOCET					0,00	0,00	0,00	0,00	0,00	1	0,00	4	395997619
	Online PSC		https://podminky.urs.cz/item/CS_URS_2024_02/273361116					Online PSC	2
	VV		(4654,4+997,6+1450,5)/1000*1,01		7,174					VV	2	2	True	0	ROZPOCET
	VV		Podle tabulky výztuže z výkresu					VV	2	1	True	0	ROZPOCET
	VV		Součet		7,174					VV	2	4	True	1	ROZPOCET
38	K	274313511	Základy z betonu prostého pasy betonu kamenem neprokládaného tř. C 12/15	m3	22,720			0,00				základní	0,00	0,00	0,00		0,00000	2,30102	52,27917	0,00000	0,00000					4		K	2				ROZPOCET					0,00	0,00	0,00	0,00	0,00	1	0,00	4	48
	Online PSC		https://podminky.urs.cz/item/CS_URS_2024_02/274313511					Online PSC	2
	VV		9,64+13,08		22,720					VV	2	2	True	0	ROZPOCET
	VV		podkladní beton a základové pasy tl. 50 mm					VV	2	1	True	0	ROZPOCET
	VV		Součet		22,720					VV	2	4	True	1	ROZPOCET
39	K	273321411	Základy z betonu železového (bez výztuže) desky z betonu bez zvláštních nároků na prostředí tř. C 20/25	m3	47,255			0,00				základní	0,00	0,00	0,00		0,00000	2,50187	118,22587	0,00000	0,00000					4		K	2				ROZPOCET					0,00	0,00	0,00	0,00	0,00	1	0,00	4	50
	Online PSC		https://podminky.urs.cz/item/CS_URS_2024_02/273321411					Online PSC	2
	P		Poznámka k položce:_x000D_ / beton leštěný s vyspádováním 0,5% v garážiPoznámka k položce:_x000D_ / beton leštěný s vyspádováním 0,5% v garážiPoznámka k položce:_x000D_ / beton leštěný s vyspádováním 0,5% v garážiPoznámka k položce:_x000D_ / beton leštěný s vyspádováním 0,5% v garážiPoznámka k položce:_x000D_ / beton leštěný s vyspádováním 0,5% v garážiPoznámka k položce:_x000D_ / beton leštěný s vyspádováním 0,5% v garážiPoznámka k položce:_x000D_ / beton leštěný s vyspádováním 0,5% v garážiPoznámka k položce:_x000D_ / beton leštěný s vyspádováním 0,5% v garážiPoznámka k položce:_x000D_ / beton leštěný s vyspádováním 0,5% v garážiPoznámka k položce:_x000D_ / beton leštěný s vyspádováním 0,5% v garážiPoznámka k položce:_x000D_ / beton leštěný s vyspádováním 0,5% v garážiPoznámka k položce:_x000D_ / beton leštěný s vyspádováním 0,5% v garážiPoznámka k položce:_x000D_ / beton leštěný s vyspádováním 0,5% v garážiPoznámka k položce:_x000D_ / beton leštěný s vyspádováním 0,5% v garážiPoznámka k položce:_x000D_ / beton leštěný s vyspádováním 0,5% v garážiPoznámka k položce:_x000D_ / beton leštěný s vyspádováním 0,5% v garážiPoznámka k položce:_x000D_ / beton leštěný s vyspádováním 0,5% v garážiPoznámka k položce:_x000D_ / beton leštěný s vyspádováním 0,5% v garážiPoznámka k položce:_x000D_ / beton leštěný s vyspádováním 0,5% v garážiPoznámka k položce:_x000D_ / beton leštěný s vyspádováním 0,5% v garážiPoznámka k položce:_x000D_ / beton leštěný s vyspádováním 0,5% v garážiPoznámka k položce:_x000D_ / beton leštěný s vyspádováním 0,5% v garážiPoznámka k položce:_x000D_ / beton leštěný s vyspádováním 0,5% v garážiPoznámka k položce:_x000D_ / beton leštěný s vyspádováním 0,5% v garážiPoznámka k položce:_x000D_ / beton leštěný s vyspádováním 0,5% v garážiPoznámka k položce:_x000D_ / beton leštěný s vyspádováním 0,5% v garážiPoznámka k položce:_x000D_ / beton leštěný s vyspádováním 0,5% v garážiPoznámka k položce:_x000D_ / beton leštěný s vyspádováním 0,5% v garážiPoznámka k položce:_x000D_ / beton leštěný s vyspádováním 0,5% v garážiPoznámka k položce:_x000D_ / beton leštěný s vyspádováním 0,5% v garážiPoznámka k položce:_x000D_ / beton leštěný s vyspádováním 0,5% v garážiPoznámka k položce:_x000D_ / beton leštěný s vyspádováním 0,5% v garážiPoznámka k položce:_x000D_ / beton leštěný s vyspádováním 0,5% v garážiPoznámka k položce:_x000D_ / beton leštěný s vyspádováním 0,5% v garážiPoznámka k položce:_x000D_ / beton leštěný s vyspádováním 0,5% v garážiPoznámka k položce:_x000D_ / beton leštěný s vyspádováním 0,5% v garážiPoznámka k položce:_x000D_ / beton leštěný s vyspádováním 0,5% v garážiPoznámka k položce:_x000D_ / beton leštěný s vyspádováním 0,5% v garážiPoznámka k položce:_x000D_ / beton leštěný s vyspádováním 0,5% v garážiPoznámka k položce:_x000D_ / beton leštěný s vyspádováním 0,5% v garážiPoznámka k položce:_x000D_ / beton leštěný s vyspádováním 0,5% v garážiPoznámka k položce:_x000D_ / beton leštěný s vyspádováním 0,5% v garážiPoznámka k položce:_x000D_ / beton leštěný s vyspádováním 0,5% v garážiPoznámka k položce:_x000D_ / beton leštěný s vyspádováním 0,5% v garážiPoznámka k položce:_x000D_ / beton leštěný s vyspádováním 0,5% v garážiPoznámka k položce:_x000D_ / beton leštěný s vyspádováním 0,5% v garážiPoznámka k položce:_x000D_ / beton leštěný s vyspádováním 0,5% v garážiPoznámka k položce:_x000D_ / beton leštěný s vyspádováním 0,5% v garážiPoznámka k položce:_x000D_ / beton leštěný s vyspádováním 0,5% v garážiPoznámka k položce:_x000D_ / beton leštěný s vyspádováním 0,5% v garážiPoznámka k položce:_x000D_ / beton leštěný s vyspádováním 0,5% v garážiPoznámka k položce:_x000D_ / beton leštěný s vyspádováním 0,5% v garážiPoznámka k položce:_x000D_ / beton leštěný s vyspádováním 0,5% v garážiPoznámka k položce:_x000D_ / beton leštěný s vyspádováním 0,5% v garážiPoznámka k položce:_x000D_ / beton leštěný s vyspádováním 0,5% v garážiPoznámka k položce:_x000D_ / beton leštěný s vyspádováním 0,5% v garážiPoznámka k položce:_x000D_ / beton leštěný s vyspádováním 0,5% v garážiPoznámka k položce:_x000D_ / beton leštěný s vyspádováním 0,5% v garážiPoznámka k položce:_x000D_ / beton leštěný s vyspádováním 0,5% v garážiPoznámka k položce:_x000D_ / beton leštěný s vyspádováním 0,5% v garážiPoznámka k položce:_x000D_ / beton leštěný s vyspádováním 0,5% v garážiPoznámka k položce:_x000D_ / beton leštěný s vyspádováním 0,5% v garážiPoznámka k položce:_x000D_ / beton leštěný s vyspádováním 0,5% v garážiPoznámka k položce:_x000D_ / beton leštěný s vyspádováním 0,5% v garážiPoznámka k položce:_x000D_ / beton leštěný s vyspádováním 0,5% v garážiPoznámka k položce:_x000D_ / beton leštěný s vyspádováním 0,5% v garážiPoznámka k položce:_x000D_ / beton leštěný s vyspádováním 0,5% v garážiPoznámka k položce:_x000D_ / beton leštěný s vyspádováním 0,5% v garážiPoznámka k položce:_x000D_ / beton leštěný s vyspádováním 0,5% v garážiPoznámka k položce:_x000D_ / beton leštěný s vyspádováním 0,5% v garážiPoznámka k položce:_x000D_ / beton leštěný s vyspádováním 0,5% v garážiPoznámka k položce:_x000D_ / beton leštěný s vyspádováním 0,5% v garážiPoznámka k položce:_x000D_ / beton leštěný s vyspádováním 0,5% v garážiPoznámka k položce:_x000D_ / beton leštěný s vyspádováním 0,5% v garážiPoznámka k položce:_x000D_ / beton leštěný s vyspádováním 0,5% v garážiPoznámka k položce:_x000D_ / beton leštěný s vyspádováním 0,5% v garážiPoznámka k položce:_x000D_ / beton leštěný s vyspádováním 0,5% v garážiPoznámka k položce:_x000D_ / beton leštěný s vyspádováním 0,5% v garážiPoznámka k položce:_x000D_ / beton leštěný s vyspádováním 0,5% v garážiPoznámka k položce:_x000D_ / beton leštěný s vyspádováním 0,5% v garážiPoznámka k položce:_x000D_ / beton leštěný s vyspádováním 0,5% v garážiPoznámka k položce:_x000D_ / beton leštěný s vyspádováním 0,5% v garážiPoznámka k položce:_x000D_ / beton leštěný s vyspádováním 0,5% v garážiPoznámka k položce:_x000D_ / beton leštěný s vyspádováním 0,5% v garážiPoznámka k položce:_x000D_ / beton leštěný s vyspádováním 0,5% v garážiPoznámka k položce:_x000D_ / beton leštěný s vyspádováním 0,5% v garáži					P	2
	VV		0,25*12,8*14+13,2*9,3*0,02		47,255					VV	2	2	True	0	ROZPOCET
	VV		vyztužený podkladní beton základové desky tl. 250 mm					VV	2	1	True	0	ROZPOCET
	VV		Součet		47,255					VV	2	4	True	1	ROZPOCET
40	K	210220001	Montáž uzemňovacího vedení s upevněním, propojením a připojením pomocí svorek na povrchu vodičů FeZn páskou průřezu do 120 mm2	m	70,000			0,00				základní	0,00	0,00	0,00		0,00000	0,00000	0,00000	0,00000	0,00000					4		K	2				ROZPOCET					0,00	0,00	0,00	0,00	0,00	1	0,00	4	-301941128
	Online PSC		https://podminky.urs.cz/item/CS_URS_2024_02/210220001					Online PSC	2
41	M	35442062	pás zemnící 30x4mm FeZn	kg	0,077			0,00				základní	0,00	0,00	0,00		0,00000	0,00100	0,00008	0,00000	0,00000					8		M	2				ROZPOCET					0,00	0,00	0,00	0,00	0,00	1	0,00	4	-1731727025
	VV		70*0,001		0,070					VV	2	2	True	1	ROZPOCET
	VV		0,07*1,1 'Přepočtené koeficientem množství		0,077					VV	2	2	False	1	ROZPOCET
42	M	35431012	svorka uzemnění FeZn spojovací s příložkou	kus	6,000			0,00				základní	0,00	0,00	0,00		0,00000	0,00014	0,00084	0,00000	0,00000					8		M	2				ROZPOCET					0,00	0,00	0,00	0,00	0,00	1	0,00	4	-156932075
43	M	35442135	drát D 10/13mm FeZn + PVC	kg	10,425			0,00				základní	0,00	0,00	0,00		0,00000	0,00100	0,01043	0,00000	0,00000					8		M	2				ROZPOCET					0,00	0,00	0,00	0,00	0,00	1	0,00	4	1519345115
	VV		15*0,695		10,425					VV	2	2	True	1	ROZPOCET
44	K	210220020	Montáž uzemňovacího vedení s upevněním, propojením a připojením pomocí svorek v zemi s izolací spojů vodičů FeZn páskou průřezu do 120 mm2 v městské zástavbě	m	30,000			0,00				základní	0,00	0,00	0,00		0,00000	0,00000	0,00000	0,00000	0,00000					4		K	2				ROZPOCET					0,00	0,00	0,00	0,00	0,00	1	0,00	4	-489490547
	Online PSC		https://podminky.urs.cz/item/CS_URS_2024_02/210220020					Online PSC	2
45	M	35442062	pás zemnící 30x4mm FeZn	kg	0,030			0,00				základní	0,00	0,00	0,00		0,00000	0,00100	0,00003	0,00000	0,00000					8		M	2				ROZPOCET					0,00	0,00	0,00	0,00	0,00	1	0,00	4	-1026216972
	VV		30*0,001 'Přepočtené koeficientem množství		0,030					VV	2	2	False	1	ROZPOCET
	D	3	Svislé a kompletní konstrukce					0,00					0,00	0,00		0,00000		254,91354		0,00000					1		D	1				ROZPOCET					0,00
46	K	311113145	Nadzákladové zdi z betonových tvárnic ztraceného bednění hladkých, včetně výplně z betonu třídy C 20/25, tloušťky zdiva přes 300 do 400 mm	m2	150,500			0,00				základní	0,00	0,00	0,00		0,00000	0,99008	149,00704	0,00000	0,00000					4		K	2				ROZPOCET					0,00	0,00	0,00	0,00	0,00	1	0,00	4	52
	Online PSC		https://podminky.urs.cz/item/CS_URS_2024_02/311113145					Online PSC	2
	P		Poznámka k položce:_x000D_ / zároveň opěrná zeď propojená se základovou deskouPoznámka k položce:_x000D_ / zároveň opěrná zeď propojená se základovou deskouPoznámka k položce:_x000D_ / zároveň opěrná zeď propojená se základovou deskouPoznámka k položce:_x000D_ / zároveň opěrná zeď propojená se základovou deskouPoznámka k položce:_x000D_ / zároveň opěrná zeď propojená se základovou deskouPoznámka k položce:_x000D_ / zároveň opěrná zeď propojená se základovou deskouPoznámka k položce:_x000D_ / zároveň opěrná zeď propojená se základovou deskouPoznámka k položce:_x000D_ / zároveň opěrná zeď propojená se základovou deskouPoznámka k položce:_x000D_ / zároveň opěrná zeď propojená se základovou deskouPoznámka k položce:_x000D_ / zároveň opěrná zeď propojená se základovou deskouPoznámka k položce:_x000D_ / zároveň opěrná zeď propojená se základovou deskouPoznámka k položce:_x000D_ / zároveň opěrná zeď propojená se základovou deskouPoznámka k položce:_x000D_ / zároveň opěrná zeď propojená se základovou deskouPoznámka k položce:_x000D_ / zároveň opěrná zeď propojená se základovou deskouPoznámka k položce:_x000D_ / zároveň opěrná zeď propojená se základovou deskouPoznámka k položce:_x000D_ / zároveň opěrná zeď propojená se základovou deskouPoznámka k položce:_x000D_ / zároveň opěrná zeď propojená se základovou deskouPoznámka k položce:_x000D_ / zároveň opěrná zeď propojená se základovou deskouPoznámka k položce:_x000D_ / zároveň opěrná zeď propojená se základovou deskouPoznámka k položce:_x000D_ / zároveň opěrná zeď propojená se základovou deskouPoznámka k položce:_x000D_ / zároveň opěrná zeď propojená se základovou deskouPoznámka k položce:_x000D_ / zároveň opěrná zeď propojená se základovou deskouPoznámka k položce:_x000D_ / zároveň opěrná zeď propojená se základovou deskouPoznámka k položce:_x000D_ / zároveň opěrná zeď propojená se základovou deskouPoznámka k položce:_x000D_ / zároveň opěrná zeď propojená se základovou deskouPoznámka k položce:_x000D_ / zároveň opěrná zeď propojená se základovou deskouPoznámka k položce:_x000D_ / zároveň opěrná zeď propojená se základovou deskouPoznámka k položce:_x000D_ / zároveň opěrná zeď propojená se základovou deskouPoznámka k položce:_x000D_ / zároveň opěrná zeď propojená se základovou deskouPoznámka k položce:_x000D_ / zároveň opěrná zeď propojená se základovou deskouPoznámka k položce:_x000D_ / zároveň opěrná zeď propojená se základovou deskouPoznámka k položce:_x000D_ / zároveň opěrná zeď propojená se základovou deskouPoznámka k položce:_x000D_ / zároveň opěrná zeď propojená se základovou deskouPoznámka k položce:_x000D_ / zároveň opěrná zeď propojená se základovou deskouPoznámka k položce:_x000D_ / zároveň opěrná zeď propojená se základovou deskouPoznámka k položce:_x000D_ / zároveň opěrná zeď propojená se základovou deskouPoznámka k položce:_x000D_ / zároveň opěrná zeď propojená se základovou deskouPoznámka k položce:_x000D_ / zároveň opěrná zeď propojená se základovou deskouPoznámka k položce:_x000D_ / zároveň opěrná zeď propojená se základovou deskouPoznámka k položce:_x000D_ / zároveň opěrná zeď propojená se základovou deskouPoznámka k položce:_x000D_ / zároveň opěrná zeď propojená se základovou deskouPoznámka k položce:_x000D_ / zároveň opěrná zeď propojená se základovou deskouPoznámka k položce:_x000D_ / zároveň opěrná zeď propojená se základovou deskouPoznámka k položce:_x000D_ / zároveň opěrná zeď propojená se základovou deskouPoznámka k položce:_x000D_ / zároveň opěrná zeď propojená se základovou deskouPoznámka k položce:_x000D_ / zároveň opěrná zeď propojená se základovou deskouPoznámka k položce:_x000D_ / zároveň opěrná zeď propojená se základovou deskouPoznámka k položce:_x000D_ / zároveň opěrná zeď propojená se základovou deskouPoznámka k položce:_x000D_ / zároveň opěrná zeď propojená se základovou deskouPoznámka k položce:_x000D_ / zároveň opěrná zeď propojená se základovou deskouPoznámka k položce:_x000D_ / zároveň opěrná zeď propojená se základovou deskouPoznámka k položce:_x000D_ / zároveň opěrná zeď propojená se základovou deskouPoznámka k položce:_x000D_ / zároveň opěrná zeď propojená se základovou deskouPoznámka k položce:_x000D_ / zároveň opěrná zeď propojená se základovou deskouPoznámka k položce:_x000D_ / zároveň opěrná zeď propojená se základovou deskouPoznámka k položce:_x000D_ / zároveň opěrná zeď propojená se základovou deskouPoznámka k položce:_x000D_ / zároveň opěrná zeď propojená se základovou deskouPoznámka k položce:_x000D_ / zároveň opěrná zeď propojená se základovou deskouPoznámka k položce:_x000D_ / zároveň opěrná zeď propojená se základovou deskouPoznámka k položce:_x000D_ / zároveň opěrná zeď propojená se základovou deskouPoznámka k položce:_x000D_ / zároveň opěrná zeď propojená se základovou deskouPoznámka k položce:_x000D_ / zároveň opěrná zeď propojená se základovou deskouPoznámka k položce:_x000D_ / zároveň opěrná zeď propojená se základovou deskouPoznámka k položce:_x000D_ / zároveň opěrná zeď propojená se základovou deskouPoznámka k položce:_x000D_ / zároveň opěrná zeď propojená se základovou deskouPoznámka k položce:_x000D_ / zároveň opěrná zeď propojená se základovou deskouPoznámka k položce:_x000D_ / zároveň opěrná zeď propojená se základovou deskouPoznámka k položce:_x000D_ / zároveň opěrná zeď propojená se základovou deskouPoznámka k položce:_x000D_ / zároveň opěrná zeď propojená se základovou deskouPoznámka k položce:_x000D_ / zároveň opěrná zeď propojená se základovou deskouPoznámka k položce:_x000D_ / zároveň opěrná zeď propojená se základovou deskouPoznámka k položce:_x000D_ / zároveň opěrná zeď propojená se základovou deskouPoznámka k položce:_x000D_ / zároveň opěrná zeď propojená se základovou deskouPoznámka k položce:_x000D_ / zároveň opěrná zeď propojená se základovou deskouPoznámka k položce:_x000D_ / zároveň opěrná zeď propojená se základovou deskouPoznámka k položce:_x000D_ / zároveň opěrná zeď propojená se základovou deskouPoznámka k položce:_x000D_ / zároveň opěrná zeď propojená se základovou deskouPoznámka k položce:_x000D_ / zároveň opěrná zeď propojená se základovou deskouPoznámka k položce:_x000D_ / zároveň opěrná zeď propojená se základovou deskouPoznámka k položce:_x000D_ / zároveň opěrná zeď propojená se základovou deskouPoznámka k položce:_x000D_ / zároveň opěrná zeď propojená se základovou deskouPoznámka k položce:_x000D_ / zároveň opěrná zeď propojená se základovou deskouPoznámka k položce:_x000D_ / zároveň opěrná zeď propojená se základovou deskouPoznámka k položce:_x000D_ / zároveň opěrná zeď propojená se základovou deskouPoznámka k položce:_x000D_ / zároveň opěrná zeď propojená se základovou deskou					P	2
	VV		(14*6/2+14*3+12,8*5+0,5*5)		150,500					VV	2	2	True	0	ROZPOCET
	VV		ztracené bednění tl. 400, pohledové spárované					VV	2	1	True	0	ROZPOCET
	VV		Součet		150,500					VV	2	4	True	1	ROZPOCET
47	K	311113152	Nadzákladové zdi z betonových tvárnic ztraceného bednění hladkých, včetně výplně z betonu třídy C 25/30, tloušťky zdiva přes 150 do 200 mm	m2	31,250			0,00				základní	0,00	0,00	0,00		0,00000	0,50101	15,65656	0,00000	0,00000					4		K	2				ROZPOCET					0,00	0,00	0,00	0,00	0,00	1	0,00	4	54
	Online PSC		https://podminky.urs.cz/item/CS_URS_2024_02/311113152					Online PSC	2
	VV		25*1,25		31,250					VV	2	2	True	0	ROZPOCET
	VV		ztracené bednění tl. 200 oplocení					VV	2	1	True	0	ROZPOCET
	VV		Součet		31,250					VV	2	4	True	1	ROZPOCET
48	K	274361116	Výztuž základových konstrukcí pasů, prahů, věnců a ostruh z betonářské oceli 10 505 (R) nebo BSt 500	t	2,823			0,00				základní	0,00	0,00	0,00		0,00000	1,03830	2,93112	0,00000	0,00000					4		K	2				ROZPOCET					0,00	0,00	0,00	0,00	0,00	1	0,00	4	-114040718
	Online PSC		https://podminky.urs.cz/item/CS_URS_2024_02/274361116					Online PSC	2
	VV		(26,1*0,395+1640,1*0,616+1370,3*0,88+283,1*1,2)/1000		2,566					VV	2	2	True	0	ROZPOCET
	VV		výztuž ztraceného bednění podle tabulky na výkresu					VV	2	1	True	0	ROZPOCET
	VV		Součet		2,566					VV	2	4	True	1	ROZPOCET
	VV		2,566*1,1 'Přepočtené koeficientem množství		2,823					VV	2	2	False	1	ROZPOCET
49	K	311272321	Zdivo z pórobetonových tvárnic na tenké maltové lože, tl. zdiva 375 mm pevnost tvárnic do P2, objemová hmotnost do 450 kg/m3 na pero a drážku	m2	170,333			0,00				základní	0,00	0,00	0,00		0,00000	0,22044	37,54821	0,00000	0,00000					4		K	2				ROZPOCET					0,00	0,00	0,00	0,00	0,00	1	0,00	4	60
	Online PSC		https://podminky.urs.cz/item/CS_URS_2024_02/311272321					Online PSC	2
	VV		Otvory v plynosilikátech 375					VV	2	1	True	0	ROZPOCET
	VV	Otvory_375	-(2*4*4,1+3*0,75*3+3*1,25*1,5+(1*2+1,7*2,35))		-51,170					VV	2	2	True	0	ROZPOCET
	VV		Stěny plynosilikáty 375					VV	2	1	True	0	ROZPOCET
	VV	Zdi_375	(4,75*14+1,35*14+2*(1,35*12,89+3*12,8/2)+(12,8+0,8)*4,625)		221,503					VV	2	2	True	0	ROZPOCET
	VV		Součet		170,333					VV	2	4	True	1	ROZPOCET
50	K	311273957	Založení pórobetonového zdiva na zakládací maltu, tlouštky zdiva 375 mm	m	55,200			0,00				základní	0,00	0,00	0,00		0,00000	0,00934	0,51557	0,00000	0,00000					4		K	2				ROZPOCET					0,00	0,00	0,00	0,00	0,00	1	0,00	4	-199421161
	Online PSC		https://podminky.urs.cz/item/CS_URS_2024_02/311273957					Online PSC	2
	VV	DL_zdi_375	2*14+2*12,8+2*0,8		55,200					VV	2	2	True	1	ROZPOCET
51	K	311272221	Zdivo z pórobetonových tvárnic na tenké maltové lože, tl. zdiva 300 mm pevnost tvárnic do P2, objemová hmotnost do 450 kg/m3 na pero a drážku	m2	45,047			0,00				základní	0,00	0,00	0,00		0,00000	0,17620	7,93728	0,00000	0,00000					4		K	2				ROZPOCET					0,00	0,00	0,00	0,00	0,00	1	0,00	4	64
	Online PSC		https://podminky.urs.cz/item/CS_URS_2024_02/311272221					Online PSC	2
	VV		Otvory v 300					VV	2	1	True	0	ROZPOCET
	VV	Otvory_300	-(2+2*1,2+0,8*2)*4,625		-27,750					VV	2	2	True	0	ROZPOCET
	VV		Zdi plynosilikát 300					VV	2	1	True	0	ROZPOCET
	VV	Zdi_300	((12,4+1,35+0,7)*4,625+2,91*(1,35+0,7))		72,797					VV	2	2	True	0	ROZPOCET
	VV		Součet		45,047					VV	2	4	True	1	ROZPOCET
52	K	311273955	Založení pórobetonového zdiva na zakládací maltu, tlouštky zdiva 300 mm	m	16,500			0,00				základní	0,00	0,00	0,00		0,00000	0,00747	0,12326	0,00000	0,00000					4		K	2				ROZPOCET					0,00	0,00	0,00	0,00	0,00	1	0,00	4	493042492
	Online PSC		https://podminky.urs.cz/item/CS_URS_2024_02/311273955					Online PSC	2
	VV		délka zdí plynosilikát 300					VV	2	1	True	0	ROZPOCET
	VV		(12,4+1,35+0,7)+(1,35+0,7)		16,500					VV	2	2	True	1	ROZPOCET
53	K	342272225	Příčky z pórobetonových tvárnic hladkých na tenké maltové lože objemová hmotnost do 500 kg/m3, tloušťka příčky 100 mm	m2	106,335			0,00				základní	0,00	0,00	0,00		0,00000	0,06172	6,56300	0,00000	0,00000					4		K	2				ROZPOCET					0,00	0,00	0,00	0,00	0,00	1	0,00	4	68
	Online PSC		https://podminky.urs.cz/item/CS_URS_2024_02/342272225					Online PSC	2
	VV		Otvory v příčkách 100					VV	2	1	True	0	ROZPOCET
	VV		-(7*0,8+0,7+0,6*2)*2		-15,000					VV	2	2	True	0	ROZPOCET
	VV		plocha příček 100					VV	2	1	True	0	ROZPOCET
	VV		(1,3+2,4*2+1,95)*4,625+(2,05+3,1)*3,25+(4,95+4,05+2,35+1,6+3,2+5,1+1,9)*2,91		121,335					VV	2	2	True	0	ROZPOCET
	VV		Součet		106,335					VV	2	4	True	1	ROZPOCET
54	K	342272245	Příčky z pórobetonových tvárnic hladkých na tenké maltové lože objemová hmotnost do 500 kg/m3, tloušťka příčky 150 mm	m2	21,705			0,00				základní	0,00	0,00	0,00		0,00000	0,07921	1,71925	0,00000	0,00000					4		K	2				ROZPOCET					0,00	0,00	0,00	0,00	0,00	1	0,00	4	72
	Online PSC		https://podminky.urs.cz/item/CS_URS_2024_02/342272245					Online PSC	2
	VV		otvory v příčkách 150					VV	2	1	True	0	ROZPOCET
	VV		-(1,6*2+2,*0,8)		-4,800					VV	2	2	True	0	ROZPOCET
	VV		plocha příček 150					VV	2	1	True	0	ROZPOCET
	VV		9,3*1,35+9,3/2*3		26,505					VV	2	2	True	0	ROZPOCET
	VV		Součet		21,705					VV	2	4	True	1	ROZPOCET
55	K	342272205	Příčky z pórobetonových tvárnic hladkých na tenké maltové lože objemová hmotnost do 500 kg/m3, tloušťka příčky 50 mm	m2	22,425			0,00				základní	0,00	0,00	0,00		0,00000	0,04434	0,99432	0,00000	0,00000					4		K	2				ROZPOCET					0,00	0,00	0,00	0,00	0,00	1	0,00	4	76
	Online PSC		https://podminky.urs.cz/item/CS_URS_2024_02/342272205					Online PSC	2
	VV		obezdívka pro obklad sprchy					VV	2	1	True	0	ROZPOCET
	VV		(3*1+2*1,95)*3,25		22,425					VV	2	2	True	0	ROZPOCET
	VV		Součet		22,425					VV	2	4	True	1	ROZPOCET
56	K	317142422	Překlady nenosné z pórobetonu osazené do tenkého maltového lože, výšky do 250 mm, šířky překladu 100 mm, délky překladu přes 1000 do 1250 mm	kus	11,000			0,00				základní	0,00	0,00	0,00		0,00000	0,02628	0,28908	0,00000	0,00000					4		K	2				ROZPOCET					0,00	0,00	0,00	0,00	0,00	1	0,00	4	-888494529
	Online PSC		https://podminky.urs.cz/item/CS_URS_2024_02/317142422					Online PSC	2
57	K	317143453	Překlady nosné z pórobetonu osazené do tenkého maltového lože, pro zdi tl. 300 mm, délky překladu přes 1500 do 1800 mm	kus	3,000			0,00				základní	0,00	0,00	0,00		0,00000	0,10931	0,32793	0,00000	0,00000					4		K	2				ROZPOCET					0,00	0,00	0,00	0,00	0,00	1	0,00	4	2074947940
	Online PSC		https://podminky.urs.cz/item/CS_URS_2024_02/317143453					Online PSC	2
58	K	317143452	Překlady nosné z pórobetonu osazené do tenkého maltového lože, pro zdi tl. 300 mm, délky překladu přes 1300 do 1500 mm	kus	1,000			0,00				základní	0,00	0,00	0,00		0,00000	0,09431	0,09431	0,00000	0,00000					4		K	2				ROZPOCET					0,00	0,00	0,00	0,00	0,00	1	0,00	4	-213948021
	Online PSC		https://podminky.urs.cz/item/CS_URS_2024_02/317143452					Online PSC	2
59	K	317143461	Překlady nosné z pórobetonu osazené do tenkého maltového lože, pro zdi tl. 375 mm, délky překladu do 1300 mm	kus	1,000			0,00				základní	0,00	0,00	0,00		0,00000	0,10139	0,10139	0,00000	0,00000					4		K	2				ROZPOCET					0,00	0,00	0,00	0,00	0,00	1	0,00	4	-182756815
	Online PSC		https://podminky.urs.cz/item/CS_URS_2024_02/317143461					Online PSC	2
60	K	317143463	Překlady nosné z pórobetonu osazené do tenkého maltového lože, pro zdi tl. 375 mm, délky překladu přes 1500 do 1800 mm	kus	2,000			0,00				základní	0,00	0,00	0,00		0,00000	0,13739	0,27478	0,00000	0,00000					4		K	2				ROZPOCET					0,00	0,00	0,00	0,00	0,00	1	0,00	4	33536844
	Online PSC		https://podminky.urs.cz/item/CS_URS_2024_02/317143463					Online PSC	2
61	K	317143465	Překlady nosné z pórobetonu osazené do tenkého maltového lože, pro zdi tl. 375 mm, délky překladu přes 2100 do 2400 mm	kus	1,000			0,00				základní	0,00	0,00	0,00		0,00000	0,17549	0,17549	0,00000	0,00000					4		K	2				ROZPOCET					0,00	0,00	0,00	0,00	0,00	1	0,00	4	-1638837949
	Online PSC		https://podminky.urs.cz/item/CS_URS_2024_02/317143465					Online PSC	2
62	K	317141427	Překlady ploché prefabrikované z pórobetonu osazené do tenkého maltového lože, včetně slepení dvou překladů vedle sebe po celé délce boční plochy, výšky překladu do 200 mm šířky 125 mm, délky překladu přes 2300 do 2500 mm	kus	1,000			0,00				základní	0,00	0,00	0,00		0,00000	0,03452	0,03452	0,00000	0,00000					4		K	2				ROZPOCET					0,00	0,00	0,00	0,00	0,00	1	0,00	4	-1650024042
	Online PSC		https://podminky.urs.cz/item/CS_URS_2024_02/317141427					Online PSC	2
63	K	317141447	Překlady ploché prefabrikované z pórobetonu osazené do tenkého maltového lože, včetně slepení dvou překladů vedle sebe po celé délce boční plochy, výšky překladu do 200 mm šířky 150 mm, délky překladu přes 2300 do 2500 mm	kus	1,000			0,00				základní	0,00	0,00	0,00		0,00000	0,04072	0,04072	0,00000	0,00000					4		K	2				ROZPOCET					0,00	0,00	0,00	0,00	0,00	1	0,00	4	362465794
	Online PSC		https://podminky.urs.cz/item/CS_URS_2024_02/317141447					Online PSC	2
64	K	348171143	Montáž oplocení z dílců kovových panelových svařovaných, na ocelové profilované sloupky, výšky přes 1,0 do 1,5 m	m	37,000			0,00				základní	0,00	0,00	0,00		0,00000	0,00000	0,00000	0,00000	0,00000					4		K	2				ROZPOCET					0,00	0,00	0,00	0,00	0,00	1	0,00	4	-379093598
	Online PSC		https://podminky.urs.cz/item/CS_URS_2024_02/348171143					Online PSC	2
65	M	55342411	plotový panel svařovaný v 1,0-1,5m š do 2,5m průměru drátu 5mm oka 55x200mm s horizontálním prolisem povrchová úprava PZ komaxit	kus	14,800			0,00				základní	0,00	0,00	0,00		0,00000	0,01230	0,18204	0,00000	0,00000					8		M	2				ROZPOCET					0,00	0,00	0,00	0,00	0,00	1	0,00	4	36402462
	VV		37*0,4 'Přepočtené koeficientem množství		14,800					VV	2	2	False	1	ROZPOCET
66	M	55342241	sloupek plotový Pz 2100/38x1,5mm	kus	16,000			0,00				základní	0,00	0,00	0,00		0,00000	0,00270	0,04320	0,00000	0,00000					8		M	2				ROZPOCET					0,00	0,00	0,00	0,00	0,00	1	0,00	4	-1189708039
	VV		15+1		16,000					VV	2	2	True	1	ROZPOCET
67	M	55342273	vzpěra plotová Pz 2000/38x1,5mm	kus	6,000			0,00				základní	0,00	0,00	0,00		0,00000	0,00000	0,00000	0,00000	0,00000					8		M	2				ROZPOCET					0,00	0,00	0,00	0,00	0,00	1	0,00	4	1796080392
	VV		15*0,4 'Přepočtené koeficientem množství		6,000					VV	2	2	False	1	ROZPOCET
68	M	55342195	hlava plotové vzpěry D 40-50mm pro svařované pletivo v návinu povrchová úprava Pz a komaxit	kus	6,000			0,00				základní	0,00	0,00	0,00		0,00000	0,00020	0,00120	0,00000	0,00000					8		M	2				ROZPOCET					0,00	0,00	0,00	0,00	0,00	1	0,00	4	1583665410
	VV		15*0,4 'Přepočtené koeficientem množství		6,000					VV	2	2	False	1	ROZPOCET
69	M	55342202	objímka pro uchycení vzpěry na sloupek D 40-50mm	kus	6,000			0,00				základní	0,00	0,00	0,00		0,00000	0,00010	0,00060	0,00000	0,00000					8		M	2				ROZPOCET					0,00	0,00	0,00	0,00	0,00	1	0,00	4	-1347047547
	VV		15*0,4 'Přepočtené koeficientem množství		6,000					VV	2	2	False	1	ROZPOCET
70	K	348215111	Plot z drátokamenných košů (gabionů) z lomového kamene neupraveného výplňového na sucho ze svařovaných panelů z ocelových sítí s povrchovou úpravou galfan šířky do 0,5 m výšky do 1,5 m	m3	6,890			0,00				základní	0,00	0,00	0,00		0,00000	2,31146	15,92596	0,00000	0,00000					4		K	2				ROZPOCET					0,00	0,00	0,00	0,00	0,00	1	0,00	4	1574282659
	Online PSC		https://podminky.urs.cz/item/CS_URS_2024_02/348215111					Online PSC	2
	VV		(1,3*(8+2,6))*0,5		6,890					VV	2	2	True	1	ROZPOCET
71	K	348215122	Plot z drátokamenných košů (gabionů) z lomového kamene neupraveného výplňového na sucho ze svařovaných panelů z ocelových sítí s povrchovou úpravou galfan šířky přes 0,5 m výšky přes 1,5 m	m3	5,967			0,00				základní	0,00	0,00	0,00		0,00000	2,30948	13,78067	0,00000	0,00000					4		K	2				ROZPOCET					0,00	0,00	0,00	0,00	0,00	1	0,00	4	-1477639160
	Online PSC		https://podminky.urs.cz/item/CS_URS_2024_02/348215122					Online PSC	2
	VV		(2,21*2,7)*1		5,967					VV	2	2	True	1	ROZPOCET
72	K	389842401	Komín jednoprůduchový nerezový s izolovanými nerezovými vložkami s nehořlavou izolační rohoží tloušťky 50 mm komínové těleso výšky 3 m komín včetně založení na podlaze, světlý průměr vložky 15 cm	soubor	1,000			0,00				základní	0,00	0,00	0,00		0,00000	0,03160	0,03160	0,00000	0,00000					4		K	2				ROZPOCET					0,00	0,00	0,00	0,00	0,00	1	0,00	4	1681524678
	Online PSC		https://podminky.urs.cz/item/CS_URS_2024_02/389842401					Online PSC	2
73	K	389842501	Komín jednoprůduchový nerezový s izolovanými nerezovými vložkami s nehořlavou izolační rohoží tloušťky 50 mm komínové těleso výšky 3 m Příplatek k ceně za každý další i započatý metr výšky komínového tělesa přes 3 m bez uchycení ke stěně komínu nebo svislého kouřovodu světlý průměr vložky 15 cm	m	2,500			0,00				základní	0,00	0,00	0,00		0,00000	0,01113	0,02783	0,00000	0,00000					4		K	2				ROZPOCET					0,00	0,00	0,00	0,00	0,00	1	0,00	4	58795221
	Online PSC		https://podminky.urs.cz/item/CS_URS_2024_02/389842501					Online PSC	2
74	K	389842671	Komín jednoprůduchový nerezový s izolovanými nerezovými vložkami s nehořlavou izolační rohoží tloušťky 50 mm ukončení komínového tělesa svislého kouřovodu krycí komínovou hlavou s protidešťovým krytem včetně prostupu kouřovodu střechou, sklonu střechy přes 25° do 45°, světlý průměr vložky 15 cm	soubor	1,000			0,00				základní	0,00	0,00	0,00		0,00000	0,01924	0,01924	0,00000	0,00000					4		K	2				ROZPOCET					0,00	0,00	0,00	0,00	0,00	1	0,00	4	-2115164
	Online PSC		https://podminky.urs.cz/item/CS_URS_2024_02/389842671					Online PSC	2
75	K	314235235	Ukončení jednoprůduchového cihelného komínu krycí deska nadstřešní části komínu z komínového návleku, pohledových prstenců a pouze vyzděné s přívodem vzduchu jednoprůduchová	kus	1,000			0,00				základní	0,00	0,00	0,00		0,00000	0,01500	0,01500	0,00000	0,00000					4		K	2				ROZPOCET					0,00	0,00	0,00	0,00	0,00	1	0,00	4	250858018
	Online PSC		https://podminky.urs.cz/item/CS_URS_2024_02/314235235					Online PSC	2
76	K	314236121	Ukončení jednoprůduchového cihelného komínu komínovým návlekem jednoprůduchovým imitace omítnutí pro světlý průměr vložky 14, 16, 18, 20 cm, výšky 100 cm	kus	1,000			0,00				základní	0,00	0,00	0,00		0,00000	0,00600	0,00600	0,00000	0,00000					4		K	2				ROZPOCET					0,00	0,00	0,00	0,00	0,00	1	0,00	4	-1956963120
	Online PSC		https://podminky.urs.cz/item/CS_URS_2024_02/314236121					Online PSC	2
77	K	314236141	Ukončení jednoprůduchového cihelného komínu krakorcová deska pro obezdění komínu jednoprůduchová	kus	1,000			0,00				základní	0,00	0,00	0,00		0,00000	0,07898	0,07898	0,00000	0,00000					4		K	2				ROZPOCET					0,00	0,00	0,00	0,00	0,00	1	0,00	4	1340511829
	Online PSC		https://podminky.urs.cz/item/CS_URS_2024_02/314236141					Online PSC	2
78	K	314236195	Ukončení jednoprůduchového cihelného komínu Příplatek k ceně za ukončení větrací šachty hlavicí	kus	1,000			0,00				základní	0,00	0,00	0,00		0,00000	0,00100	0,00100	0,00000	0,00000					4		K	2				ROZPOCET					0,00	0,00	0,00	0,00	0,00	1	0,00	4	1476107055
	Online PSC		https://podminky.urs.cz/item/CS_URS_2024_02/314236195					Online PSC	2
79	K	314237207	Komín jednoprůduchový cihelný s izolovanými nerezovými vložkami komínové těleso výšky 3 m z keramických broušených tvarovek, světlý průměr vložky Příplatek k ceně za vyzdění větrací šachty současně se zděním komínového tělesa, světlý průměr vložky 15, 20,25 cm	m	5,500			0,00				základní	0,00	0,00	0,00		0,00000	0,08480	0,46640	0,00000	0,00000					4		K	2				ROZPOCET					0,00	0,00	0,00	0,00	0,00	1	0,00	4	-1819837974
	Online PSC		https://podminky.urs.cz/item/CS_URS_2024_02/314237207					Online PSC	2
	D	4	Vodorovné konstrukce					0,00					0,00	0,00		0,00000		83,31245		0,00000					1		D	1				ROZPOCET					0,00
80	K	411121125	Montáž prefabrikovaných železobetonových stropů se zalitím spár, včetně podpěrné konstrukce, na cementovou maltu ze stropních panelů šířky do 1200 mm a délky přes 3800 do 7000 mm	kus	1,000			0,00				základní	0,00	0,00	0,00		0,00000	0,12901	0,12901	0,00000	0,00000					4		K	2				ROZPOCET					0,00	0,00	0,00	0,00	0,00	1	0,00	4	-1820413170
	Online PSC		https://podminky.urs.cz/item/CS_URS_2024_02/411121125					Online PSC	2
	VV		1		1,000					VV	2	2	True	1	ROZPOCET
81	M	PFB.4480	PPD.../270	m	5,170			0,00				základní	0,00	0,00	0,00		0,00000	0,41100	2,12487	0,00000	0,00000					8		M	2				ROZPOCET					0,00	0,00	0,00	0,00	0,00	1	0,00	4	1063824280
	VV		1*5,17		5,170					VV	2	2	True	1	ROZPOCET
82	K	411121127	Montáž prefabrikovaných železobetonových stropů se zalitím spár, včetně podpěrné konstrukce, na cementovou maltu ze stropních panelů šířky do 1200 mm a délky přes 7000 mm	kus	8,000			0,00				základní	0,00	0,00	0,00		0,00000	0,18636	1,49088	0,00000	0,00000					4		K	2				ROZPOCET					0,00	0,00	0,00	0,00	0,00	1	0,00	4	-353336415
	Online PSC		https://podminky.urs.cz/item/CS_URS_2024_02/411121127					Online PSC	2
83	M	PFB.4480	PPD.../270	m	77,600			0,00				základní	0,00	0,00	0,00		0,00000	0,41100	31,89360	0,00000	0,00000					8		M	2				ROZPOCET					0,00	0,00	0,00	0,00	0,00	1	0,00	4	842092148
	VV		8*9,7		77,600					VV	2	2	True	1	ROZPOCET
84	K	411121127	Montáž prefabrikovaných železobetonových stropů se zalitím spár, včetně podpěrné konstrukce, na cementovou maltu ze stropních panelů šířky do 1200 mm a délky přes 7000 mm	kus	2,000			0,00				základní	0,00	0,00	0,00		0,00000	0,18636	0,37272	0,00000	0,00000					4		K	2				ROZPOCET					0,00	0,00	0,00	0,00	0,00	1	0,00	4	84
	Online PSC		https://podminky.urs.cz/item/CS_URS_2024_02/411121127					Online PSC	2
85	M	PFB.4480	PPD.../270	m	16,800			0,00				základní	0,00	0,00	0,00		0,00000	0,41100	6,90480	0,00000	0,00000					8		M	2				ROZPOCET					0,00	0,00	0,00	0,00	0,00	1	0,00	4	-3750905
	VV		2*8,4		16,800					VV	2	2	True	1	ROZPOCET
86	K	417321515	Ztužující pásy a věnce z betonu železového (bez výztuže) tř. C 25/30	m3	10,448			0,00				základní	0,00	0,00	0,00		0,00000	2,50198	26,14069	0,00000	0,00000					4		K	2				ROZPOCET					0,00	0,00	0,00	0,00	0,00	1	0,00	4	90
	Online PSC		https://podminky.urs.cz/item/CS_URS_2024_02/417321515					Online PSC	2
	VV		0,3*0,25*(12,8*2+14*3+1,35+0,7)*2		10,448					VV	2	2	True	0	ROZPOCET
	VV		Součet		10,448					VV	2	4	True	1	ROZPOCET
87	K	417361821	Výztuž ztužujících pásů a věnců z betonářské oceli 10 505 (R) nebo BSt 500	t	4,034			0,00				základní	0,00	0,00	0,00		0,00000	1,05291	4,24744	0,00000	0,00000					4		K	2				ROZPOCET					0,00	0,00	0,00	0,00	0,00	1	0,00	4	92
	Online PSC		https://podminky.urs.cz/item/CS_URS_2024_02/417361821					Online PSC	2
	VV		(4*22/7*0,007*0,007*269,65+6,7*22/7*0,004*0,004*269,65)*2*7,85		4,034					VV	2	2	True	0	ROZPOCET
	VV		Součet		4,034					VV	2	4	True	1	ROZPOCET
88	K	417351115	Bednění bočnic ztužujících pásů a věnců včetně vzpěr zřízení	m2	87,759			0,00				základní	0,00	0,00	0,00		0,00000	0,01117	0,98027	0,00000	0,00000					4		K	2				ROZPOCET					0,00	0,00	0,00	0,00	0,00	1	0,00	4	-795192151
	Online PSC		https://podminky.urs.cz/item/CS_URS_2024_02/417351115					Online PSC	2
	VV		0,3*(12,8*2+14*3+1,35+0,7)*2*2		83,580					VV	2	2	True	1	ROZPOCET
	VV		83,58*1,05 'Přepočtené koeficientem množství		87,759					VV	2	2	False	1	ROZPOCET
89	K	417351116	Bednění bočnic ztužujících pásů a věnců včetně vzpěr odstranění	m2	87,759			0,00				základní	0,00	0,00	0,00		0,00000	0,00000	0,00000	0,00000	0,00000					4		K	2				ROZPOCET					0,00	0,00	0,00	0,00	0,00	1	0,00	4	-2080986952
	Online PSC		https://podminky.urs.cz/item/CS_URS_2024_02/417351116					Online PSC	2
	VV		0,3*(12,8*2+14*3+1,35+0,7)*2*2		83,580					VV	2	2	True	1	ROZPOCET
	VV		83,58*1,05 'Přepočtené koeficientem množství		87,759					VV	2	2	False	1	ROZPOCET
90	K	430321414	Schodišťové konstrukce a rampy z betonu železového (bez výztuže) stupně, schodnice, ramena, podesty s nosníky tř. C 25/30	m3	2,878			0,00				základní	0,00	0,00	0,00		0,00000	2,50195	7,20061	0,00000	0,00000					4		K	2				ROZPOCET					0,00	0,00	0,00	0,00	0,00	1	0,00	4	94
	Online PSC		https://podminky.urs.cz/item/CS_URS_2024_02/430321414					Online PSC	2
	VV		(4,0+3,8+1,35+1,3)*0,15*1,0+28*0,18*0,26*1,0		2,878					VV	2	2	True	0	ROZPOCET
	VV		Součet		2,878					VV	2	4	True	1	ROZPOCET
91	K	430361821	Výztuž schodišťových konstrukcí a ramp stupňů, schodnic, ramen, podest s nosníky z betonářské oceli 10 505 (R) nebo BSt 500	t	0,396			0,00				základní	0,00	0,00	0,00		0,00000	1,04927	0,41551	0,00000	0,00000					4		K	2				ROZPOCET					0,00	0,00	0,00	0,00	0,00	1	0,00	4	96
	Online PSC		https://podminky.urs.cz/item/CS_URS_2024_02/430361821					Online PSC	2
	VV		(38,2*0,395+545,2*0,616+10,5*0,88)/1000		0,360					VV	2	2	True	0	ROZPOCET
	VV		Schodiště B 500 pr. 8, 10, 12					VV	2	1	True	0	ROZPOCET
	VV		Součet		0,360					VV	2	4	True	1	ROZPOCET
	VV		0,36*1,1 'Přepočtené koeficientem množství		0,396					VV	2	2	False	1	ROZPOCET
92	K	431351121	Bednění podest, podstupňových desek a ramp včetně podpěrné konstrukce výšky do 4 m půdorysně přímočarých zřízení	m2	16,265			0,00				základní	0,00	0,00	0,00		0,00000	0,01296	0,21079	0,00000	0,00000					4		K	2				ROZPOCET					0,00	0,00	0,00	0,00	0,00	1	0,00	4	-929961777
	Online PSC		https://podminky.urs.cz/item/CS_URS_2024_02/431351121					Online PSC	2
	VV		(4,0+3,8+1,35+1,3)*1,0+28*0,18*1,0		15,490					VV	2	2	True	1	ROZPOCET
	VV		15,49*1,05 'Přepočtené koeficientem množství		16,265					VV	2	2	False	1	ROZPOCET
93	K	431351122	Bednění podest, podstupňových desek a ramp včetně podpěrné konstrukce výšky do 4 m půdorysně přímočarých odstranění	m2	16,265			0,00				základní	0,00	0,00	0,00		0,00000	0,00000	0,00000	0,00000	0,00000					4		K	2				ROZPOCET					0,00	0,00	0,00	0,00	0,00	1	0,00	4	-1113134404
	Online PSC		https://podminky.urs.cz/item/CS_URS_2024_02/431351122					Online PSC	2
	VV		15,49*1,05 'Přepočtené koeficientem množství		16,265					VV	2	2	False	1	ROZPOCET
94	K	411321414	Stropy z betonu železového (bez výztuže) stropů deskových, plochých střech, desek balkonových, desek hřibových stropů včetně hlavic hřibových sloupů tř. C 25/30	m3	0,429			0,00				základní	0,00	0,00	0,00		0,00000	2,50201	1,07336	0,00000	0,00000					4		K	2				ROZPOCET					0,00	0,00	0,00	0,00	0,00	1	0,00	4	98
	Online PSC		https://podminky.urs.cz/item/CS_URS_2024_02/411321414					Online PSC	2
	VV		2,2*0,15*1,3		0,429					VV	2	2	True	0	ROZPOCET
	VV		Součet		0,429					VV	2	4	True	1	ROZPOCET
95	K	411361821	Výztuž stropů prostě uložených, vetknutých, spojitých, deskových, trámových (žebrových, kazetových), s keramickými a jinými vložkami, konsolových nebo balkonových, hřibových včetně hlavic hřibových sloupů, plochých střech a pro zavěšení železobetonových podhledů z betonářské oceli 10 505 (R) nebo BSt 500	t	0,106			0,00				základní	0,00	0,00	0,00		0,00000	1,05555	0,11189	0,00000	0,00000					4		K	2				ROZPOCET					0,00	0,00	0,00	0,00	0,00	1	0,00	4	100
	Online PSC		https://podminky.urs.cz/item/CS_URS_2024_02/411361821					Online PSC	2
	VV		(22/7*0,005*0,005*(6,7*22+1,3*6))*7,85		0,096					VV	2	2	True	0	ROZPOCET
	VV		Součet		0,096					VV	2	4	True	1	ROZPOCET
	VV		0,096*1,1 'Přepočtené koeficientem množství		0,106					VV	2	2	False	1	ROZPOCET
96	K	411351011	Bednění stropních konstrukcí - bez podpěrné konstrukce desek tloušťky stropní desky přes 5 do 25 cm zřízení	m2	3,003			0,00				základní	0,00	0,00	0,00		0,00000	0,00533	0,01601	0,00000	0,00000					4		K	2				ROZPOCET					0,00	0,00	0,00	0,00	0,00	1	0,00	4	594679199
	Online PSC		https://podminky.urs.cz/item/CS_URS_2024_02/411351011					Online PSC	2
	VV		2,2*1,3		2,860					VV	2	2	True	1	ROZPOCET
	VV		2,86*1,05 'Přepočtené koeficientem množství		3,003					VV	2	2	False	1	ROZPOCET
97	K	411351012	Bednění stropních konstrukcí - bez podpěrné konstrukce desek tloušťky stropní desky přes 5 do 25 cm odstranění	m2	3,003			0,00				základní	0,00	0,00	0,00		0,00000	0,00000	0,00000	0,00000	0,00000					4		K	2				ROZPOCET					0,00	0,00	0,00	0,00	0,00	1	0,00	4	1218795006
	Online PSC		https://podminky.urs.cz/item/CS_URS_2024_02/411351012					Online PSC	2
	VV		2,2*1,3		2,860					VV	2	2	True	1	ROZPOCET
	VV		2,86*1,05 'Přepočtené koeficientem množství		3,003					VV	2	2	False	1	ROZPOCET
	D	5	Komunikace pozemní					0,00					0,00	0,00		0,00000		128,51752		0,00000					1		D	1				ROZPOCET					0,00
98	K	564211011	Podklad nebo podsyp ze štěrkopísku ŠP s rozprostřením, vlhčením a zhutněním plochy jednotlivě do 100 m2, po zhutnění tl. 50 mm	m2	125,840			0,00				základní	0,00	0,00	0,00		0,00000	0,11500	14,47160	0,00000	0,00000					4		K	2				ROZPOCET					0,00	0,00	0,00	0,00	0,00	1	0,00	4	1750186371
	Online PSC		https://podminky.urs.cz/item/CS_URS_2024_02/564211011					Online PSC	2
99	K	564661011	Podklad z kameniva hrubého drceného vel. 63-125 mm, s rozprostřením a zhutněním plochy jednotlivě do 100 m2, po zhutnění tl. 200 mm	m2	48,000			0,00				základní	0,00	0,00	0,00		0,00000	0,38626	18,54048	0,00000	0,00000					4		K	2				ROZPOCET					0,00	0,00	0,00	0,00	0,00	1	0,00	4	-2066244191
	Online PSC		https://podminky.urs.cz/item/CS_URS_2024_02/564661011					Online PSC	2
100	K	564730101	Podklad nebo kryt z kameniva hrubého drceného vel. 16-32 mm s rozprostřením a zhutněním plochy jednotlivě do 100 m2, po zhutnění tl. 100 mm	m2	48,000			0,00				základní	0,00	0,00	0,00		0,00000	0,19800	9,50400	0,00000	0,00000					4		K	2				ROZPOCET					0,00	0,00	0,00	0,00	0,00	1	0,00	4	1776940104
	Online PSC		https://podminky.urs.cz/item/CS_URS_2024_02/564730101					Online PSC	2
101	K	564730101	Podklad nebo kryt z kameniva hrubého drceného vel. 16-32 mm s rozprostřením a zhutněním plochy jednotlivě do 100 m2, po zhutnění tl. 100 mm	m2	125,840			0,00				základní	0,00	0,00	0,00		0,00000	0,19800	24,91632	0,00000	0,00000					4		K	2				ROZPOCET					0,00	0,00	0,00	0,00	0,00	1	0,00	4	-155215105
	Online PSC		https://podminky.urs.cz/item/CS_URS_2024_02/564730101					Online PSC	2
102	K	564801011	Podklad ze štěrkodrti ŠD s rozprostřením a zhutněním plochy jednotlivě do 100 m2, po zhutnění tl. 30 mm	m2	125,840			0,00				základní	0,00	0,00	0,00		0,00000	0,06900	8,68296	0,00000	0,00000					4		K	2				ROZPOCET					0,00	0,00	0,00	0,00	0,00	1	0,00	4	-1708067247
	Online PSC		https://podminky.urs.cz/item/CS_URS_2024_02/564801011					Online PSC	2
103	K	564811011	Podklad ze štěrkodrti ŠD s rozprostřením a zhutněním plochy jednotlivě do 100 m2, po zhutnění tl. 50 mm	m2	48,000			0,00				základní	0,00	0,00	0,00		0,00000	0,11500	5,52000	0,00000	0,00000					4		K	2				ROZPOCET					0,00	0,00	0,00	0,00	0,00	1	0,00	4	967023536
	Online PSC		https://podminky.urs.cz/item/CS_URS_2024_02/564811011					Online PSC	2
104	K	596211222	Kladení dlažby z betonových zámkových dlaždic komunikací pro pěší ručně s ložem z kameniva těženého nebo drceného tl. do 40 mm, s vyplněním spár s dvojitým hutněním, vibrováním a se smetením přebytečného materiálu na krajnici tl. 80 mm skupiny B, pro plochy přes 100 do 300 m2	m2	125,840			0,00				základní	0,00	0,00	0,00		0,00000	0,09062	11,40362	0,00000	0,00000					4		K	2				ROZPOCET					0,00	0,00	0,00	0,00	0,00	1	0,00	4	130
	Online PSC		https://podminky.urs.cz/item/CS_URS_2024_02/596211222					Online PSC	2
	P		Poznámka k položce:_x000D_ / do pískového lože (započítáno v zemních pracích)Poznámka k položce:_x000D_ / do pískového lože (započítáno v zemních pracích)Poznámka k položce:_x000D_ / do pískového lože (započítáno v zemních pracích)Poznámka k položce:_x000D_ / do pískového lože (započítáno v zemních pracích)Poznámka k položce:_x000D_ / do pískového lože (započítáno v zemních pracích)Poznámka k položce:_x000D_ / do pískového lože (započítáno v zemních pracích)Poznámka k položce:_x000D_ / do pískového lože (započítáno v zemních pracích)Poznámka k položce:_x000D_ / do pískového lože (započítáno v zemních pracích)Poznámka k položce:_x000D_ / do pískového lože (započítáno v zemních pracích)Poznámka k položce:_x000D_ / do pískového lože (započítáno v zemních pracích)Poznámka k položce:_x000D_ / do pískového lože (započítáno v zemních pracích)Poznámka k položce:_x000D_ / do pískového lože (započítáno v zemních pracích)Poznámka k položce:_x000D_ / do pískového lože (započítáno v zemních pracích)Poznámka k položce:_x000D_ / do pískového lože (započítáno v zemních pracích)Poznámka k položce:_x000D_ / do pískového lože (započítáno v zemních pracích)Poznámka k položce:_x000D_ / do pískového lože (započítáno v zemních pracích)Poznámka k položce:_x000D_ / do pískového lože (započítáno v zemních pracích)Poznámka k položce:_x000D_ / do pískového lože (započítáno v zemních pracích)Poznámka k položce:_x000D_ / do pískového lože (započítáno v zemních pracích)Poznámka k položce:_x000D_ / do pískového lože (započítáno v zemních pracích)Poznámka k položce:_x000D_ / do pískového lože (započítáno v zemních pracích)Poznámka k položce:_x000D_ / do pískového lože (započítáno v zemních pracích)Poznámka k položce:_x000D_ / do pískového lože (započítáno v zemních pracích)Poznámka k položce:_x000D_ / do pískového lože (započítáno v zemních pracích)Poznámka k položce:_x000D_ / do pískového lože (započítáno v zemních pracích)Poznámka k položce:_x000D_ / do pískového lože (započítáno v zemních pracích)Poznámka k položce:_x000D_ / do pískového lože (započítáno v zemních pracích)Poznámka k položce:_x000D_ / do pískového lože (započítáno v zemních pracích)Poznámka k položce:_x000D_ / do pískového lože (započítáno v zemních pracích)Poznámka k položce:_x000D_ / do pískového lože (započítáno v zemních pracích)Poznámka k položce:_x000D_ / do pískového lože (započítáno v zemních pracích)Poznámka k položce:_x000D_ / do pískového lože (započítáno v zemních pracích)Poznámka k položce:_x000D_ / do pískového lože (započítáno v zemních pracích)Poznámka k položce:_x000D_ / do pískového lože (započítáno v zemních pracích)Poznámka k položce:_x000D_ / do pískového lože (započítáno v zemních pracích)Poznámka k položce:_x000D_ / do pískového lože (započítáno v zemních pracích)Poznámka k položce:_x000D_ / do pískového lože (započítáno v zemních pracích)Poznámka k položce:_x000D_ / do pískového lože (započítáno v zemních pracích)Poznámka k položce:_x000D_ / do pískového lože (započítáno v zemních pracích)Poznámka k položce:_x000D_ / do pískového lože (započítáno v zemních pracích)Poznámka k položce:_x000D_ / do pískového lože (započítáno v zemních pracích)Poznámka k položce:_x000D_ / do pískového lože (započítáno v zemních pracích)Poznámka k položce:_x000D_ / do pískového lože (započítáno v zemních pracích)Poznámka k položce:_x000D_ / do pískového lože (započítáno v zemních pracích)Poznámka k položce:_x000D_ / do pískového lože (započítáno v zemních pracích)Poznámka k položce:_x000D_ / do pískového lože (započítáno v zemních pracích)Poznámka k položce:_x000D_ / do pískového lože (započítáno v zemních pracích)Poznámka k položce:_x000D_ / do pískového lože (započítáno v zemních pracích)Poznámka k položce:_x000D_ / do pískového lože (započítáno v zemních pracích)Poznámka k položce:_x000D_ / do pískového lože (započítáno v zemních pracích)Poznámka k položce:_x000D_ / do pískového lože (započítáno v zemních pracích)Poznámka k položce:_x000D_ / do pískového lože (započítáno v zemních pracích)Poznámka k položce:_x000D_ / do pískového lože (započítáno v zemních pracích)Poznámka k položce:_x000D_ / do pískového lože (započítáno v zemních pracích)Poznámka k položce:_x000D_ / do pískového lože (započítáno v zemních pracích)Poznámka k položce:_x000D_ / do pískového lože (započítáno v zemních pracích)Poznámka k položce:_x000D_ / do pískového lože (započítáno v zemních pracích)Poznámka k položce:_x000D_ / do pískového lože (započítáno v zemních pracích)Poznámka k položce:_x000D_ / do pískového lože (započítáno v zemních pracích)Poznámka k položce:_x000D_ / do pískového lože (započítáno v zemních pracích)Poznámka k položce:_x000D_ / do pískového lože (započítáno v zemních pracích)Poznámka k položce:_x000D_ / do pískového lože (započítáno v zemních pracích)Poznámka k položce:_x000D_ / do pískového lože (započítáno v zemních pracích)Poznámka k položce:_x000D_ / do pískového lože (započítáno v zemních pracích)Poznámka k položce:_x000D_ / do pískového lože (započítáno v zemních pracích)Poznámka k položce:_x000D_ / do pískového lože (započítáno v zemních pracích)Poznámka k položce:_x000D_ / do pískového lože (započítáno v zemních pracích)Poznámka k položce:_x000D_ / do pískového lože (započítáno v zemních pracích)Poznámka k položce:_x000D_ / do pískového lože (započítáno v zemních pracích)Poznámka k položce:_x000D_ / do pískového lože (započítáno v zemních pracích)Poznámka k položce:_x000D_ / do pískového lože (započítáno v zemních pracích)Poznámka k položce:_x000D_ / do pískového lože (započítáno v zemních pracích)Poznámka k položce:_x000D_ / do pískového lože (započítáno v zemních pracích)					P	2
	VV		57+1,84+67		125,840					VV	2	2	True	0	ROZPOCET
	VV		Součet		125,840					VV	2	4	True	1	ROZPOCET
105	M	59245013	dlažba zámková betonová tvaru I 200x165mm tl 80mm přírodní	m2	128,357			0,00				základní	0,00	0,00	0,00		0,00000	0,15200	19,51026	0,00000	0,00000					8		M	2				ROZPOCET					0,00	0,00	0,00	0,00	0,00	1	0,00	4	-1183274986
	VV		125,84*1,02 'Přepočtené koeficientem množství		128,357					VV	2	2	False	1	ROZPOCET
106	K	596212332	Kladení dlažby z betonových zámkových dlaždic pozemních komunikací ručně s ložem z kameniva těženého nebo drceného tl. do 50 mm, s vyplněním spár, s dvojitým hutněním vibrováním a se smetením přebytečného materiálu na krajnici tl. 100 mm skupiny C, pro plochy do 300 m2	m2	48,000			0,00				základní	0,00	0,00	0,00		0,00000	0,11303	5,42544	0,00000	0,00000					4		K	2				ROZPOCET					0,00	0,00	0,00	0,00	0,00	1	0,00	4	132
	Online PSC		https://podminky.urs.cz/item/CS_URS_2024_02/596212332					Online PSC	2
	P		Poznámka k položce:_x000D_ / do beton.lože (viz níže ř.7)Poznámka k položce:_x000D_ / do beton.lože (viz níže ř.7)Poznámka k položce:_x000D_ / do beton.lože (viz níže ř.7)Poznámka k položce:_x000D_ / do beton.lože (viz níže ř.7)Poznámka k položce:_x000D_ / do beton.lože (viz níže ř.7)Poznámka k položce:_x000D_ / do beton.lože (viz níže ř.7)Poznámka k položce:_x000D_ / do beton.lože (viz níže ř.7)Poznámka k položce:_x000D_ / do beton.lože (viz níže ř.7)Poznámka k položce:_x000D_ / do beton.lože (viz níže ř.7)Poznámka k položce:_x000D_ / do beton.lože (viz níže ř.7)Poznámka k položce:_x000D_ / do beton.lože (viz níže ř.7)Poznámka k položce:_x000D_ / do beton.lože (viz níže ř.7)Poznámka k položce:_x000D_ / do beton.lože (viz níže ř.7)Poznámka k položce:_x000D_ / do beton.lože (viz níže ř.7)Poznámka k položce:_x000D_ / do beton.lože (viz níže ř.7)Poznámka k položce:_x000D_ / do beton.lože (viz níže ř.7)Poznámka k položce:_x000D_ / do beton.lože (viz níže ř.7)Poznámka k položce:_x000D_ / do beton.lože (viz níže ř.7)Poznámka k položce:_x000D_ / do beton.lože (viz níže ř.7)Poznámka k položce:_x000D_ / do beton.lože (viz níže ř.7)Poznámka k položce:_x000D_ / do beton.lože (viz níže ř.7)Poznámka k položce:_x000D_ / do beton.lože (viz níže ř.7)Poznámka k položce:_x000D_ / do beton.lože (viz níže ř.7)Poznámka k položce:_x000D_ / do beton.lože (viz níže ř.7)Poznámka k položce:_x000D_ / do beton.lože (viz níže ř.7)Poznámka k položce:_x000D_ / do beton.lože (viz níže ř.7)Poznámka k položce:_x000D_ / do beton.lože (viz níže ř.7)Poznámka k položce:_x000D_ / do beton.lože (viz níže ř.7)Poznámka k položce:_x000D_ / do beton.lože (viz níže ř.7)Poznámka k položce:_x000D_ / do beton.lože (viz níže ř.7)Poznámka k položce:_x000D_ / do beton.lože (viz níže ř.7)Poznámka k položce:_x000D_ / do beton.lože (viz níže ř.7)Poznámka k položce:_x000D_ / do beton.lože (viz níže ř.7)Poznámka k položce:_x000D_ / do beton.lože (viz níže ř.7)Poznámka k položce:_x000D_ / do beton.lože (viz níže ř.7)Poznámka k položce:_x000D_ / do beton.lože (viz níže ř.7)Poznámka k položce:_x000D_ / do beton.lože (viz níže ř.7)Poznámka k položce:_x000D_ / do beton.lože (viz níže ř.7)Poznámka k položce:_x000D_ / do beton.lože (viz níže ř.7)Poznámka k položce:_x000D_ / do beton.lože (viz níže ř.7)Poznámka k položce:_x000D_ / do beton.lože (viz níže ř.7)Poznámka k položce:_x000D_ / do beton.lože (viz níže ř.7)Poznámka k položce:_x000D_ / do beton.lože (viz níže ř.7)Poznámka k položce:_x000D_ / do beton.lože (viz níže ř.7)Poznámka k položce:_x000D_ / do beton.lože (viz níže ř.7)Poznámka k položce:_x000D_ / do beton.lože (viz níže ř.7)Poznámka k položce:_x000D_ / do beton.lože (viz níže ř.7)Poznámka k položce:_x000D_ / do beton.lože (viz níže ř.7)Poznámka k položce:_x000D_ / do beton.lože (viz níže ř.7)Poznámka k položce:_x000D_ / do beton.lože (viz níže ř.7)Poznámka k položce:_x000D_ / do beton.lože (viz níže ř.7)Poznámka k položce:_x000D_ / do beton.lože (viz níže ř.7)Poznámka k položce:_x000D_ / do beton.lože (viz níže ř.7)Poznámka k položce:_x000D_ / do beton.lože (viz níže ř.7)Poznámka k položce:_x000D_ / do beton.lože (viz níže ř.7)Poznámka k položce:_x000D_ / do beton.lože (viz níže ř.7)Poznámka k položce:_x000D_ / do beton.lože (viz níže ř.7)Poznámka k položce:_x000D_ / do beton.lože (viz níže ř.7)Poznámka k položce:_x000D_ / do beton.lože (viz níže ř.7)Poznámka k položce:_x000D_ / do beton.lože (viz níže ř.7)Poznámka k položce:_x000D_ / do beton.lože (viz níže ř.7)Poznámka k položce:_x000D_ / do beton.lože (viz níže ř.7)Poznámka k položce:_x000D_ / do beton.lože (viz níže ř.7)Poznámka k položce:_x000D_ / do beton.lože (viz níže ř.7)Poznámka k položce:_x000D_ / do beton.lože (viz níže ř.7)Poznámka k položce:_x000D_ / do beton.lože (viz níže ř.7)Poznámka k položce:_x000D_ / do beton.lože (viz níže ř.7)Poznámka k položce:_x000D_ / do beton.lože (viz níže ř.7)Poznámka k položce:_x000D_ / do beton.lože (viz níže ř.7)Poznámka k položce:_x000D_ / do beton.lože (viz níže ř.7)Poznámka k položce:_x000D_ / do beton.lože (viz níže ř.7)Poznámka k položce:_x000D_ / do beton.lože (viz níže ř.7)Poznámka k položce:_x000D_ / do beton.lože (viz níže ř.7)					P	2
107	M	59245296	dlažba zámková betonová tvaru I 200x165mm tl 100mm přírodní	m2	48,000			0,00				základní	0,00	0,00	0,00		0,00000	0,19100	9,16800	0,00000	0,00000					8		M	2				ROZPOCET					0,00	0,00	0,00	0,00	0,00	1	0,00	4	-2135943677
108	K	451317777	Podklad nebo lože pod dlažbu (přídlažbu) v ploše vodorovné nebo ve sklonu do 1:5, tloušťky od 50 do 100 mm z betonu prostého	m2	2,400			0,00				základní	0,00	0,00	0,00		0,00000	0,18051	0,43322	0,00000	0,00000					4		K	2				ROZPOCET					0,00	0,00	0,00	0,00	0,00	1	0,00	4	134
	Online PSC		https://podminky.urs.cz/item/CS_URS_2024_02/451317777					Online PSC	2
	VV		48*0,05		2,400					VV	2	2	True	0	ROZPOCET
	VV		Součet		2,400					VV	2	4	True	1	ROZPOCET
109	K	632481215	Separační vrstva k oddělení podlahových vrstev z geotextilie	m2	695,360			0,00				základní	0,00	0,00	0,00		0,00000	0,00033	0,22947	0,00000	0,00000					4		K	2				ROZPOCET					0,00	0,00	0,00	0,00	0,00	1	0,00	4	136
	Online PSC		https://podminky.urs.cz/item/CS_URS_2024_02/632481215					Online PSC	2
	VV		(125,84+48)*4		695,360					VV	2	2	True	0	ROZPOCET
	VV		Součet		695,360					VV	2	4	True	1	ROZPOCET
110	K	597361121	Svodnice vody ocelová šířky 120 mm, kotvená do betonu	m	6,500			0,00				základní	0,00	0,00	0,00		0,00000	0,10956	0,71214	0,00000	0,00000					4		K	2				ROZPOCET					0,00	0,00	0,00	0,00	0,00	1	0,00	4	822305747
	Online PSC		https://podminky.urs.cz/item/CS_URS_2024_02/597361121					Online PSC	2
111	K	998223011	Přesun hmot pro pozemní komunikace s krytem dlážděným dopravní vzdálenost do 200 m jakékoliv délky objektu	t	1 311,981			0,00				základní	0,00	0,00	0,00		0,00000	0,00000	0,00000	0,00000	0,00000					4		K	2				ROZPOCET					0,00	0,00	0,00	0,00	0,00	1	0,00	4	-260011284
	Online PSC		https://podminky.urs.cz/item/CS_URS_2024_02/998223011					Online PSC	2
	D	6	Úpravy povrchů, podlahy a osazování výplní					0,00					0,00	0,00		0,00000		13,18013		0,00000					1		D	1				ROZPOCET					0,00
112	K	612631011	Spárování vnitřních ploch pohledového zdiva z tvárnic nebo kamene, spárovací maltou stěn	m2	84,663			0,00				základní	0,00	0,00	0,00		0,00000	0,00140	0,11853	0,00000	0,00000					4		K	2				ROZPOCET					0,00	0,00	0,00	0,00	0,00	1	0,00	4	502136248
	Online PSC		https://podminky.urs.cz/item/CS_URS_2024_02/612631011					Online PSC	2
	VV		4,625*(1,5+6,95)+3,25*(2,4+2*1,95+8,3)-2*(1+1,95)		80,631					VV	2	2	True	1	ROZPOCET
	VV		80,631*1,05 'Přepočtené koeficientem množství		84,663					VV	2	2	False	1	ROZPOCET
113	K	622631011	Spárování vnějších ploch pohledového zdiva z tvárnic nebo kamene, spárovací maltou stěn	m2	8,348			0,00				základní	0,00	0,00	0,00		0,00000	0,00140	0,01169	0,00000	0,00000					4		K	2				ROZPOCET					0,00	0,00	0,00	0,00	0,00	1	0,00	4	-988544008
	Online PSC		https://podminky.urs.cz/item/CS_URS_2024_02/622631011					Online PSC	2
	VV		1,5*2,7+3,25*(0,4+0,8)		7,950					VV	2	2	True	0	ROZPOCET
	VV		Součet		7,950					VV	2	4	True	1	ROZPOCET
	VV		7,95*1,05 'Přepočtené koeficientem množství		8,348					VV	2	2	False	1	ROZPOCET
114	K	612311141	Omítka vápenná vnitřních ploch nanášená ručně dvouvrstvá štuková, tloušťky jádrové omítky do 10 mm a tloušťky štuku do 3 mm svislých konstrukcí stěn	m2	27,327			0,00				základní	0,00	0,00	0,00		0,00000	0,01733	0,47358	0,00000	0,00000					4		K	2				ROZPOCET					0,00	0,00	0,00	0,00	0,00	1	0,00	4	-1473309330
	Online PSC		https://podminky.urs.cz/item/CS_URS_2024_02/612311141					Online PSC	2
	P		Poznámka k položce:_x000D_ / s perlinkou na ztracené bedněníPoznámka k položce:_x000D_ / s perlinkou na ztracené bedněníPoznámka k položce:_x000D_ / s perlinkou na ztracené bedněníPoznámka k položce:_x000D_ / s perlinkou na ztracené bedněníPoznámka k položce:_x000D_ / s perlinkou na ztracené bedněníPoznámka k položce:_x000D_ / s perlinkou na ztracené bedněníPoznámka k položce:_x000D_ / s perlinkou na ztracené bedněníPoznámka k položce:_x000D_ / s perlinkou na ztracené bedněníPoznámka k položce:_x000D_ / s perlinkou na ztracené bedněníPoznámka k položce:_x000D_ / s perlinkou na ztracené bedněníPoznámka k položce:_x000D_ / s perlinkou na ztracené bedněníPoznámka k položce:_x000D_ / s perlinkou na ztracené bedněníPoznámka k položce:_x000D_ / s perlinkou na ztracené bedněníPoznámka k položce:_x000D_ / s perlinkou na ztracené bedněníPoznámka k položce:_x000D_ / s perlinkou na ztracené bedněníPoznámka k položce:_x000D_ / s perlinkou na ztracené bedněníPoznámka k položce:_x000D_ / s perlinkou na ztracené bedněníPoznámka k položce:_x000D_ / s perlinkou na ztracené bedněníPoznámka k položce:_x000D_ / s perlinkou na ztracené bedněníPoznámka k položce:_x000D_ / s perlinkou na ztracené bedněníPoznámka k položce:_x000D_ / s perlinkou na ztracené bedněníPoznámka k položce:_x000D_ / s perlinkou na ztracené bedněníPoznámka k položce:_x000D_ / s perlinkou na ztracené bedněníPoznámka k položce:_x000D_ / s perlinkou na ztracené bedněníPoznámka k položce:_x000D_ / s perlinkou na ztracené bedněníPoznámka k položce:_x000D_ / s perlinkou na ztracené bedněníPoznámka k položce:_x000D_ / s perlinkou na ztracené bedněníPoznámka k položce:_x000D_ / s perlinkou na ztracené bedněníPoznámka k položce:_x000D_ / s perlinkou na ztracené bedněníPoznámka k položce:_x000D_ / s perlinkou na ztracené bedněníPoznámka k položce:_x000D_ / s perlinkou na ztracené bedněníPoznámka k položce:_x000D_ / s perlinkou na ztracené bedněníPoznámka k položce:_x000D_ / s perlinkou na ztracené bedněníPoznámka k položce:_x000D_ / s perlinkou na ztracené bedněníPoznámka k položce:_x000D_ / s perlinkou na ztracené bedněníPoznámka k položce:_x000D_ / s perlinkou na ztracené bedněníPoznámka k položce:_x000D_ / s perlinkou na ztracené bedněníPoznámka k položce:_x000D_ / s perlinkou na ztracené bedněníPoznámka k položce:_x000D_ / s perlinkou na ztracené bedněníPoznámka k položce:_x000D_ / s perlinkou na ztracené bedněníPoznámka k položce:_x000D_ / s perlinkou na ztracené bedněníPoznámka k položce:_x000D_ / s perlinkou na ztracené bedněníPoznámka k položce:_x000D_ / s perlinkou na ztracené bedněníPoznámka k položce:_x000D_ / s perlinkou na ztracené bedněníPoznámka k položce:_x000D_ / s perlinkou na ztracené bedněníPoznámka k položce:_x000D_ / s perlinkou na ztracené bedněníPoznámka k položce:_x000D_ / s perlinkou na ztracené bedněníPoznámka k položce:_x000D_ / s perlinkou na ztracené bedněníPoznámka k položce:_x000D_ / s perlinkou na ztracené bedněníPoznámka k položce:_x000D_ / s perlinkou na ztracené bedněníPoznámka k položce:_x000D_ / s perlinkou na ztracené bedněníPoznámka k položce:_x000D_ / s perlinkou na ztracené bedněníPoznámka k položce:_x000D_ / s perlinkou na ztracené bedněníPoznámka k položce:_x000D_ / s perlinkou na ztracené bedněníPoznámka k položce:_x000D_ / s perlinkou na ztracené bedněníPoznámka k položce:_x000D_ / s perlinkou na ztracené bedněníPoznámka k položce:_x000D_ / s perlinkou na ztracené bedněníPoznámka k položce:_x000D_ / s perlinkou na ztracené bedněníPoznámka k položce:_x000D_ / s perlinkou na ztracené bedněníPoznámka k položce:_x000D_ / s perlinkou na ztracené bedněníPoznámka k položce:_x000D_ / s perlinkou na ztracené bedněníPoznámka k položce:_x000D_ / s perlinkou na ztracené bedněníPoznámka k položce:_x000D_ / s perlinkou na ztracené bedněníPoznámka k položce:_x000D_ / s perlinkou na ztracené bedněníPoznámka k položce:_x000D_ / s perlinkou na ztracené bedněníPoznámka k položce:_x000D_ / s perlinkou na ztracené bedněníPoznámka k položce:_x000D_ / s perlinkou na ztracené bedněníPoznámka k položce:_x000D_ / s perlinkou na ztracené bedněníPoznámka k položce:_x000D_ / s perlinkou na ztracené bedněníPoznámka k položce:_x000D_ / s perlinkou na ztracené bedněníPoznámka k položce:_x000D_ / s perlinkou na ztracené bednění					P	2
	VV		11,7*4,625/2		27,056					VV	2	2	True	0	ROZPOCET
	VV		Součet		27,056					VV	2	4	True	1	ROZPOCET
	VV		27,056*1,01 'Přepočtené koeficientem množství		27,327					VV	2	2	False	1	ROZPOCET
115	K	612341321	Omítka sádrová nebo vápenosádrová vnitřních ploch nanášená strojně jednovrstvá, tloušťky do 10 mm hladká svislých konstrukcí stěn	m2	577,268			0,00				základní	0,00	0,00	0,00		0,00000	0,01103	6,36727	0,00000	0,00000					4		K	2				ROZPOCET					0,00	0,00	0,00	0,00	0,00	1	0,00	4	566437504
	Online PSC		https://podminky.urs.cz/item/CS_URS_2024_02/612341321					Online PSC	2
	P		Poznámka k položce:_x000D_ / na ytongPoznámka k položce:_x000D_ / na ytongPoznámka k položce:_x000D_ / na ytongPoznámka k položce:_x000D_ / na ytongPoznámka k položce:_x000D_ / na ytongPoznámka k položce:_x000D_ / na ytongPoznámka k položce:_x000D_ / na ytongPoznámka k položce:_x000D_ / na ytongPoznámka k položce:_x000D_ / na ytongPoznámka k položce:_x000D_ / na ytongPoznámka k položce:_x000D_ / na ytongPoznámka k položce:_x000D_ / na ytongPoznámka k položce:_x000D_ / na ytongPoznámka k položce:_x000D_ / na ytongPoznámka k položce:_x000D_ / na ytongPoznámka k položce:_x000D_ / na ytongPoznámka k položce:_x000D_ / na ytongPoznámka k položce:_x000D_ / na ytongPoznámka k položce:_x000D_ / na ytongPoznámka k položce:_x000D_ / na ytongPoznámka k položce:_x000D_ / na ytongPoznámka k položce:_x000D_ / na ytongPoznámka k položce:_x000D_ / na ytongPoznámka k položce:_x000D_ / na ytongPoznámka k položce:_x000D_ / na ytongPoznámka k položce:_x000D_ / na ytongPoznámka k položce:_x000D_ / na ytongPoznámka k položce:_x000D_ / na ytongPoznámka k položce:_x000D_ / na ytongPoznámka k položce:_x000D_ / na ytongPoznámka k položce:_x000D_ / na ytongPoznámka k položce:_x000D_ / na ytongPoznámka k položce:_x000D_ / na ytongPoznámka k položce:_x000D_ / na ytongPoznámka k položce:_x000D_ / na ytongPoznámka k položce:_x000D_ / na ytongPoznámka k položce:_x000D_ / na ytongPoznámka k položce:_x000D_ / na ytongPoznámka k položce:_x000D_ / na ytongPoznámka k položce:_x000D_ / na ytongPoznámka k položce:_x000D_ / na ytongPoznámka k položce:_x000D_ / na ytongPoznámka k položce:_x000D_ / na ytongPoznámka k položce:_x000D_ / na ytongPoznámka k položce:_x000D_ / na ytongPoznámka k položce:_x000D_ / na ytongPoznámka k položce:_x000D_ / na ytongPoznámka k položce:_x000D_ / na ytongPoznámka k položce:_x000D_ / na ytongPoznámka k položce:_x000D_ / na ytongPoznámka k položce:_x000D_ / na ytongPoznámka k položce:_x000D_ / na ytongPoznámka k položce:_x000D_ / na ytongPoznámka k položce:_x000D_ / na ytongPoznámka k položce:_x000D_ / na ytongPoznámka k položce:_x000D_ / na ytongPoznámka k položce:_x000D_ / na ytongPoznámka k položce:_x000D_ / na ytongPoznámka k položce:_x000D_ / na ytongPoznámka k položce:_x000D_ / na ytongPoznámka k položce:_x000D_ / na ytongPoznámka k položce:_x000D_ / na ytongPoznámka k položce:_x000D_ / na ytongPoznámka k položce:_x000D_ / na ytongPoznámka k položce:_x000D_ / na ytongPoznámka k položce:_x000D_ / na ytongPoznámka k položce:_x000D_ / na ytongPoznámka k položce:_x000D_ / na ytongPoznámka k položce:_x000D_ / na ytongPoznámka k položce:_x000D_ / na ytongPoznámka k položce:_x000D_ / na ytong					P	2
	VV		40,53+(13,2+1,25+1,25*1+3,3)*4,625		128,405					VV	2	2	True	0	ROZPOCET
	VV		(3+3,3+9,3+1+4*1,4+13,2+2*1,95+2*2,4)*3,25		143,325					VV	2	2	True	0	ROZPOCET
	VV		1,67*2*((13,2+12)+6*3*2)		204,408					VV	2	2	True	0	ROZPOCET
	VV		(4,05+2*1,55+2*4,05+1,1+2,52*5,7+2*(3,5+2,35)+2,35+1,6+0,8+2,05+1,5+2,05)*2,91+9,3*1,67+6*3		187,074					VV	2	2	True	0	ROZPOCET
	VV		Otvory stěn					VV	2	1	True	0	ROZPOCET
	VV		-(2*4*4,1+0,9*2*3+3*0,7+2*1,2*2+2*(2*0,7+8*0,8)+2*1,2*1,5+0,7*2,3+0,9*1,5+2*(4*0,6+8*0,8+2*1,7))		-91,660					VV	2	2	True	0	ROZPOCET
	VV		Součet		571,552					VV	2	4	True	1	ROZPOCET
	VV		571,552*1,01 'Přepočtené koeficientem množství		577,268					VV	2	2	False	1	ROZPOCET
116	K	611631001	Spárování vnitřních ploch pohledového zdiva z cihel, spárovací maltou stropů	m2	183,012			0,00				základní	0,00	0,00	0,00		0,00000	0,00270	0,49413	0,00000	0,00000					4		K	2				ROZPOCET					0,00	0,00	0,00	0,00	0,00	1	0,00	4	529944977
	Online PSC		https://podminky.urs.cz/item/CS_URS_2024_02/611631001					Online PSC	2
	VV		12*9,3+2*(9,3+13,2)+3*8,2		181,200					VV	2	2	True	0	ROZPOCET
	VV		Součet		181,200					VV	2	4	True	1	ROZPOCET
	VV		181,2*1,01 'Přepočtené koeficientem množství		183,012					VV	2	2	False	1	ROZPOCET
117	K	622321101	Omítka vápenocementová vnějších ploch nanášená ručně jednovrstvá, tloušťky do 15 mm hrubá nezatřená stěn	m2	60,085			0,00				základní	0,00	0,00	0,00		0,00000	0,02363	1,41981	0,00000	0,00000					4		K	2				ROZPOCET					0,00	0,00	0,00	0,00	0,00	1	0,00	4	-1424236245
	Online PSC		https://podminky.urs.cz/item/CS_URS_2024_02/622321101					Online PSC	2
	P		Poznámka k položce:_x000D_ / spodní část (přízemí)Poznámka k položce:_x000D_ / spodní část (přízemí)Poznámka k položce:_x000D_ / spodní část (přízemí)Poznámka k položce:_x000D_ / spodní část (přízemí)Poznámka k položce:_x000D_ / spodní část (přízemí)Poznámka k položce:_x000D_ / spodní část (přízemí)Poznámka k položce:_x000D_ / spodní část (přízemí)Poznámka k položce:_x000D_ / spodní část (přízemí)Poznámka k položce:_x000D_ / spodní část (přízemí)Poznámka k položce:_x000D_ / spodní část (přízemí)Poznámka k položce:_x000D_ / spodní část (přízemí)Poznámka k položce:_x000D_ / spodní část (přízemí)Poznámka k položce:_x000D_ / spodní část (přízemí)Poznámka k položce:_x000D_ / spodní část (přízemí)Poznámka k položce:_x000D_ / spodní část (přízemí)Poznámka k položce:_x000D_ / spodní část (přízemí)Poznámka k položce:_x000D_ / spodní část (přízemí)Poznámka k položce:_x000D_ / spodní část (přízemí)Poznámka k položce:_x000D_ / spodní část (přízemí)Poznámka k položce:_x000D_ / spodní část (přízemí)Poznámka k položce:_x000D_ / spodní část (přízemí)Poznámka k položce:_x000D_ / spodní část (přízemí)Poznámka k položce:_x000D_ / spodní část (přízemí)Poznámka k položce:_x000D_ / spodní část (přízemí)Poznámka k položce:_x000D_ / spodní část (přízemí)Poznámka k položce:_x000D_ / spodní část (přízemí)Poznámka k položce:_x000D_ / spodní část (přízemí)Poznámka k položce:_x000D_ / spodní část (přízemí)Poznámka k položce:_x000D_ / spodní část (přízemí)Poznámka k položce:_x000D_ / spodní část (přízemí)Poznámka k položce:_x000D_ / spodní část (přízemí)Poznámka k položce:_x000D_ / spodní část (přízemí)Poznámka k položce:_x000D_ / spodní část (přízemí)Poznámka k položce:_x000D_ / spodní část (přízemí)Poznámka k položce:_x000D_ / spodní část (přízemí)Poznámka k položce:_x000D_ / spodní část (přízemí)Poznámka k položce:_x000D_ / spodní část (přízemí)Poznámka k položce:_x000D_ / spodní část (přízemí)Poznámka k položce:_x000D_ / spodní část (přízemí)Poznámka k položce:_x000D_ / spodní část (přízemí)Poznámka k položce:_x000D_ / spodní část (přízemí)Poznámka k položce:_x000D_ / spodní část (přízemí)Poznámka k položce:_x000D_ / spodní část (přízemí)Poznámka k položce:_x000D_ / spodní část (přízemí)Poznámka k položce:_x000D_ / spodní část (přízemí)Poznámka k položce:_x000D_ / spodní část (přízemí)Poznámka k položce:_x000D_ / spodní část (přízemí)Poznámka k položce:_x000D_ / spodní část (přízemí)Poznámka k položce:_x000D_ / spodní část (přízemí)Poznámka k položce:_x000D_ / spodní část (přízemí)Poznámka k položce:_x000D_ / spodní část (přízemí)Poznámka k položce:_x000D_ / spodní část (přízemí)Poznámka k položce:_x000D_ / spodní část (přízemí)Poznámka k položce:_x000D_ / spodní část (přízemí)Poznámka k položce:_x000D_ / spodní část (přízemí)Poznámka k položce:_x000D_ / spodní část (přízemí)Poznámka k položce:_x000D_ / spodní část (přízemí)Poznámka k položce:_x000D_ / spodní část (přízemí)Poznámka k položce:_x000D_ / spodní část (přízemí)Poznámka k položce:_x000D_ / spodní část (přízemí)Poznámka k položce:_x000D_ / spodní část (přízemí)Poznámka k položce:_x000D_ / spodní část (přízemí)Poznámka k položce:_x000D_ / spodní část (přízemí)Poznámka k položce:_x000D_ / spodní část (přízemí)Poznámka k položce:_x000D_ / spodní část (přízemí)Poznámka k položce:_x000D_ / spodní část (přízemí)Poznámka k položce:_x000D_ / spodní část (přízemí)Poznámka k položce:_x000D_ / spodní část (přízemí)Poznámka k položce:_x000D_ / spodní část (přízemí)Poznámka k položce:_x000D_ / spodní část (přízemí)					P	2
	VV		40,53+2*4*0,6+0,6*12,8+0,7*4+0,8*4,6		59,490					VV	2	2	True	0	ROZPOCET
	VV		Součet		59,490					VV	2	4	True	1	ROZPOCET
	VV		59,49*1,01 'Přepočtené koeficientem množství		60,085					VV	2	2	False	1	ROZPOCET
118	K	622321121	Omítka vápenocementová vnějších ploch nanášená ručně jednovrstvá, tloušťky do 15 mm hladká stěn	m2	118,311			0,00				základní	0,00	0,00	0,00		0,00000	0,02310	2,73298	0,00000	0,00000					4		K	2				ROZPOCET					0,00	0,00	0,00	0,00	0,00	1	0,00	4	-1946965177
	Online PSC		https://podminky.urs.cz/item/CS_URS_2024_02/622321121					Online PSC	2
	P		Poznámka k položce:_x000D_ / odečteny otvory rovnouPoznámka k položce:_x000D_ / odečteny otvory rovnouPoznámka k položce:_x000D_ / odečteny otvory rovnouPoznámka k položce:_x000D_ / odečteny otvory rovnouPoznámka k položce:_x000D_ / odečteny otvory rovnouPoznámka k položce:_x000D_ / odečteny otvory rovnouPoznámka k položce:_x000D_ / odečteny otvory rovnouPoznámka k položce:_x000D_ / odečteny otvory rovnouPoznámka k položce:_x000D_ / odečteny otvory rovnouPoznámka k položce:_x000D_ / odečteny otvory rovnouPoznámka k položce:_x000D_ / odečteny otvory rovnouPoznámka k položce:_x000D_ / odečteny otvory rovnouPoznámka k položce:_x000D_ / odečteny otvory rovnouPoznámka k položce:_x000D_ / odečteny otvory rovnouPoznámka k položce:_x000D_ / odečteny otvory rovnouPoznámka k položce:_x000D_ / odečteny otvory rovnouPoznámka k položce:_x000D_ / odečteny otvory rovnouPoznámka k položce:_x000D_ / odečteny otvory rovnouPoznámka k položce:_x000D_ / odečteny otvory rovnouPoznámka k položce:_x000D_ / odečteny otvory rovnouPoznámka k položce:_x000D_ / odečteny otvory rovnouPoznámka k položce:_x000D_ / odečteny otvory rovnouPoznámka k položce:_x000D_ / odečteny otvory rovnouPoznámka k položce:_x000D_ / odečteny otvory rovnouPoznámka k položce:_x000D_ / odečteny otvory rovnouPoznámka k položce:_x000D_ / odečteny otvory rovnouPoznámka k položce:_x000D_ / odečteny otvory rovnouPoznámka k položce:_x000D_ / odečteny otvory rovnouPoznámka k položce:_x000D_ / odečteny otvory rovnouPoznámka k položce:_x000D_ / odečteny otvory rovnouPoznámka k položce:_x000D_ / odečteny otvory rovnouPoznámka k položce:_x000D_ / odečteny otvory rovnouPoznámka k položce:_x000D_ / odečteny otvory rovnouPoznámka k položce:_x000D_ / odečteny otvory rovnouPoznámka k položce:_x000D_ / odečteny otvory rovnouPoznámka k položce:_x000D_ / odečteny otvory rovnouPoznámka k položce:_x000D_ / odečteny otvory rovnouPoznámka k položce:_x000D_ / odečteny otvory rovnouPoznámka k položce:_x000D_ / odečteny otvory rovnouPoznámka k položce:_x000D_ / odečteny otvory rovnouPoznámka k položce:_x000D_ / odečteny otvory rovnouPoznámka k položce:_x000D_ / odečteny otvory rovnouPoznámka k položce:_x000D_ / odečteny otvory rovnouPoznámka k položce:_x000D_ / odečteny otvory rovnouPoznámka k položce:_x000D_ / odečteny otvory rovnouPoznámka k položce:_x000D_ / odečteny otvory rovnouPoznámka k položce:_x000D_ / odečteny otvory rovnouPoznámka k položce:_x000D_ / odečteny otvory rovnouPoznámka k položce:_x000D_ / odečteny otvory rovnouPoznámka k položce:_x000D_ / odečteny otvory rovnouPoznámka k položce:_x000D_ / odečteny otvory rovnouPoznámka k položce:_x000D_ / odečteny otvory rovnouPoznámka k položce:_x000D_ / odečteny otvory rovnouPoznámka k položce:_x000D_ / odečteny otvory rovnouPoznámka k položce:_x000D_ / odečteny otvory rovnouPoznámka k položce:_x000D_ / odečteny otvory rovnouPoznámka k položce:_x000D_ / odečteny otvory rovnouPoznámka k položce:_x000D_ / odečteny otvory rovnouPoznámka k položce:_x000D_ / odečteny otvory rovnouPoznámka k položce:_x000D_ / odečteny otvory rovnouPoznámka k položce:_x000D_ / odečteny otvory rovnouPoznámka k položce:_x000D_ / odečteny otvory rovnouPoznámka k položce:_x000D_ / odečteny otvory rovnouPoznámka k položce:_x000D_ / odečteny otvory rovnouPoznámka k položce:_x000D_ / odečteny otvory rovnouPoznámka k položce:_x000D_ / odečteny otvory rovnouPoznámka k položce:_x000D_ / odečteny otvory rovnouPoznámka k položce:_x000D_ / odečteny otvory rovnouPoznámka k položce:_x000D_ / odečteny otvory rovnou					P	2
	VV		8,13+2,87+34*2+24,4*2		127,800					VV	2	2	True	0	ROZPOCET
	VV		otvory					VV	2	1	True	0	ROZPOCET
	VV		-2*1,2*1,5-1,7*2,3-0,9*1,5-2*0,9		-10,660					VV	2	2	True	0	ROZPOCET
	VV		Součet		117,140					VV	2	4	True	1	ROZPOCET
	VV		117,14*1,01 'Přepočtené koeficientem množství		118,311					VV	2	2	False	1	ROZPOCET
119	K	642942611	Osazování zárubní nebo rámů kovových dveřních lisovaných nebo z úhelníků bez dveřních křídel na montážní pěnu, plochy otvoru do 2,5 m2	kus	14,000			0,00				základní	0,00	0,00	0,00		0,00000	0,00048	0,00672	0,00000	0,00000					4		K	2				ROZPOCET					0,00	0,00	0,00	0,00	0,00	1	0,00	4	1406175829
	Online PSC		https://podminky.urs.cz/item/CS_URS_2024_02/642942611					Online PSC	2
120	M	55331481	zárubeň jednokřídlá ocelová pro zdění tl stěny 75-100mm rozměru 700/1970, 2100mm	kus	4,000			0,00				základní	0,00	0,00	0,00		0,00000	0,01225	0,04900	0,00000	0,00000					8		M	2				ROZPOCET					0,00	0,00	0,00	0,00	0,00	1	0,00	4	-926173418
121	M	55331482	zárubeň jednokřídlá ocelová pro zdění tl stěny 75-100mm rozměru 800/1970, 2100mm	kus	10,000			0,00				základní	0,00	0,00	0,00		0,00000	0,01249	0,12490	0,00000	0,00000					8		M	2				ROZPOCET					0,00	0,00	0,00	0,00	0,00	1	0,00	4	1299761001
122	K	763131532	Podhled ze sádrokartonových desek jednovrstvá zavěšená spodní konstrukce z ocelových profilů CD, UD jednoduše opláštěná deskou protipožární DF, tl. 15 mm, bez izolace	m2	81,554			0,00				základní	0,00	0,00	0,00		0,00000	0,01694	1,38152	0,00000	0,00000					4		K	2				ROZPOCET					0,00	0,00	0,00	0,00	0,00	1	0,00	4	-251012621
	Online PSC		https://podminky.urs.cz/item/CS_URS_2024_02/763131532					Online PSC	2
	P		Poznámka k položce:_x000D_ / neodečítány otvory – počítáno na ostěníPoznámka k položce:_x000D_ / neodečítány otvory – počítáno na ostěníPoznámka k položce:_x000D_ / neodečítány otvory – počítáno na ostěníPoznámka k položce:_x000D_ / neodečítány otvory – počítáno na ostěníPoznámka k položce:_x000D_ / neodečítány otvory – počítáno na ostěníPoznámka k položce:_x000D_ / neodečítány otvory – počítáno na ostěníPoznámka k položce:_x000D_ / neodečítány otvory – počítáno na ostěníPoznámka k položce:_x000D_ / neodečítány otvory – počítáno na ostěníPoznámka k položce:_x000D_ / neodečítány otvory – počítáno na ostěníPoznámka k položce:_x000D_ / neodečítány otvory – počítáno na ostěníPoznámka k položce:_x000D_ / neodečítány otvory – počítáno na ostěníPoznámka k položce:_x000D_ / neodečítány otvory – počítáno na ostěníPoznámka k položce:_x000D_ / neodečítány otvory – počítáno na ostěníPoznámka k položce:_x000D_ / neodečítány otvory – počítáno na ostěníPoznámka k položce:_x000D_ / neodečítány otvory – počítáno na ostěníPoznámka k položce:_x000D_ / neodečítány otvory – počítáno na ostěníPoznámka k položce:_x000D_ / neodečítány otvory – počítáno na ostěníPoznámka k položce:_x000D_ / neodečítány otvory – počítáno na ostěníPoznámka k položce:_x000D_ / neodečítány otvory – počítáno na ostěníPoznámka k položce:_x000D_ / neodečítány otvory – počítáno na ostěníPoznámka k položce:_x000D_ / neodečítány otvory – počítáno na ostěníPoznámka k položce:_x000D_ / neodečítány otvory – počítáno na ostěníPoznámka k položce:_x000D_ / neodečítány otvory – počítáno na ostěníPoznámka k položce:_x000D_ / neodečítány otvory – počítáno na ostěníPoznámka k položce:_x000D_ / neodečítány otvory – počítáno na ostěníPoznámka k položce:_x000D_ / neodečítány otvory – počítáno na ostěníPoznámka k položce:_x000D_ / neodečítány otvory – počítáno na ostěníPoznámka k položce:_x000D_ / neodečítány otvory – počítáno na ostěníPoznámka k položce:_x000D_ / neodečítány otvory – počítáno na ostěníPoznámka k položce:_x000D_ / neodečítány otvory – počítáno na ostěníPoznámka k položce:_x000D_ / neodečítány otvory – počítáno na ostěníPoznámka k položce:_x000D_ / neodečítány otvory – počítáno na ostěníPoznámka k položce:_x000D_ / neodečítány otvory – počítáno na ostěníPoznámka k položce:_x000D_ / neodečítány otvory – počítáno na ostěníPoznámka k položce:_x000D_ / neodečítány otvory – počítáno na ostěníPoznámka k položce:_x000D_ / neodečítány otvory – počítáno na ostěníPoznámka k položce:_x000D_ / neodečítány otvory – počítáno na ostěníPoznámka k položce:_x000D_ / neodečítány otvory – počítáno na ostěníPoznámka k položce:_x000D_ / neodečítány otvory – počítáno na ostěníPoznámka k položce:_x000D_ / neodečítány otvory – počítáno na ostěníPoznámka k položce:_x000D_ / neodečítány otvory – počítáno na ostěníPoznámka k položce:_x000D_ / neodečítány otvory – počítáno na ostěníPoznámka k položce:_x000D_ / neodečítány otvory – počítáno na ostěníPoznámka k položce:_x000D_ / neodečítány otvory – počítáno na ostěníPoznámka k položce:_x000D_ / neodečítány otvory – počítáno na ostěníPoznámka k položce:_x000D_ / neodečítány otvory – počítáno na ostěníPoznámka k položce:_x000D_ / neodečítány otvory – počítáno na ostěníPoznámka k položce:_x000D_ / neodečítány otvory – počítáno na ostěníPoznámka k položce:_x000D_ / neodečítány otvory – počítáno na ostěníPoznámka k položce:_x000D_ / neodečítány otvory – počítáno na ostěníPoznámka k položce:_x000D_ / neodečítány otvory – počítáno na ostěníPoznámka k položce:_x000D_ / neodečítány otvory – počítáno na ostěníPoznámka k položce:_x000D_ / neodečítány otvory – počítáno na ostěníPoznámka k položce:_x000D_ / neodečítány otvory – počítáno na ostěníPoznámka k položce:_x000D_ / neodečítány otvory – počítáno na ostěníPoznámka k položce:_x000D_ / neodečítány otvory – počítáno na ostěníPoznámka k položce:_x000D_ / neodečítány otvory – počítáno na ostěníPoznámka k položce:_x000D_ / neodečítány otvory – počítáno na ostěníPoznámka k položce:_x000D_ / neodečítány otvory – počítáno na ostěníPoznámka k položce:_x000D_ / neodečítány otvory – počítáno na ostěníPoznámka k položce:_x000D_ / neodečítány otvory – počítáno na ostěníPoznámka k položce:_x000D_ / neodečítány otvory – počítáno na ostěníPoznámka k položce:_x000D_ / neodečítány otvory – počítáno na ostěníPoznámka k položce:_x000D_ / neodečítány otvory – počítáno na ostěníPoznámka k položce:_x000D_ / neodečítány otvory – počítáno na ostěníPoznámka k položce:_x000D_ / neodečítány otvory – počítáno na ostěníPoznámka k položce:_x000D_ / neodečítány otvory – počítáno na ostěníPoznámka k položce:_x000D_ / neodečítány otvory – počítáno na ostěníPoznámka k položce:_x000D_ / neodečítány otvory – počítáno na ostění					P	2
	VV		150,26-111,71+121,41-85,53+0,4*2*4,05		77,670					VV	2	2	True	0	ROZPOCET
	VV		Součet		77,670					VV	2	4	True	1	ROZPOCET
	VV		77,67*1,05 'Přepočtené koeficientem množství		81,554					VV	2	2	False	1	ROZPOCET
	D	63	Podlahy a podlahové konstrukce					0,00					0,00	0,00		0,00000		20,64083		0,00000					1		D	1				ROZPOCET					0,00
123	K	631311214	Mazanina z betonu prostého se zvýšenými nároky na prostředí tl. přes 50 do 80 mm tř. C 25/30	m3	1,550			0,00				základní	0,00	0,00	0,00		0,00000	2,50187	3,87790	0,00000	0,00000					4		K	2				ROZPOCET					0,00	0,00	0,00	0,00	0,00	1	0,00	4	122
	Online PSC		https://podminky.urs.cz/item/CS_URS_2024_02/631311214					Online PSC	2
	P		Poznámka k položce:_x000D_ / přízemí v zázemíPoznámka k položce:_x000D_ / přízemí v zázemíPoznámka k položce:_x000D_ / přízemí v zázemíPoznámka k položce:_x000D_ / přízemí v zázemíPoznámka k položce:_x000D_ / přízemí v zázemíPoznámka k položce:_x000D_ / přízemí v zázemíPoznámka k položce:_x000D_ / přízemí v zázemíPoznámka k položce:_x000D_ / přízemí v zázemíPoznámka k položce:_x000D_ / přízemí v zázemíPoznámka k položce:_x000D_ / přízemí v zázemíPoznámka k položce:_x000D_ / přízemí v zázemíPoznámka k položce:_x000D_ / přízemí v zázemíPoznámka k položce:_x000D_ / přízemí v zázemíPoznámka k položce:_x000D_ / přízemí v zázemíPoznámka k položce:_x000D_ / přízemí v zázemíPoznámka k položce:_x000D_ / přízemí v zázemíPoznámka k položce:_x000D_ / přízemí v zázemíPoznámka k položce:_x000D_ / přízemí v zázemíPoznámka k položce:_x000D_ / přízemí v zázemíPoznámka k položce:_x000D_ / přízemí v zázemíPoznámka k položce:_x000D_ / přízemí v zázemíPoznámka k položce:_x000D_ / přízemí v zázemíPoznámka k položce:_x000D_ / přízemí v zázemíPoznámka k položce:_x000D_ / přízemí v zázemíPoznámka k položce:_x000D_ / přízemí v zázemíPoznámka k položce:_x000D_ / přízemí v zázemíPoznámka k položce:_x000D_ / přízemí v zázemíPoznámka k položce:_x000D_ / přízemí v zázemíPoznámka k položce:_x000D_ / přízemí v zázemíPoznámka k položce:_x000D_ / přízemí v zázemíPoznámka k položce:_x000D_ / přízemí v zázemíPoznámka k položce:_x000D_ / přízemí v zázemíPoznámka k položce:_x000D_ / přízemí v zázemíPoznámka k položce:_x000D_ / přízemí v zázemíPoznámka k položce:_x000D_ / přízemí v zázemíPoznámka k položce:_x000D_ / přízemí v zázemíPoznámka k položce:_x000D_ / přízemí v zázemíPoznámka k položce:_x000D_ / přízemí v zázemíPoznámka k položce:_x000D_ / přízemí v zázemíPoznámka k položce:_x000D_ / přízemí v zázemíPoznámka k položce:_x000D_ / přízemí v zázemíPoznámka k položce:_x000D_ / přízemí v zázemíPoznámka k položce:_x000D_ / přízemí v zázemíPoznámka k položce:_x000D_ / přízemí v zázemíPoznámka k položce:_x000D_ / přízemí v zázemíPoznámka k položce:_x000D_ / přízemí v zázemíPoznámka k položce:_x000D_ / přízemí v zázemíPoznámka k položce:_x000D_ / přízemí v zázemíPoznámka k položce:_x000D_ / přízemí v zázemíPoznámka k položce:_x000D_ / přízemí v zázemíPoznámka k položce:_x000D_ / přízemí v zázemíPoznámka k položce:_x000D_ / přízemí v zázemíPoznámka k položce:_x000D_ / přízemí v zázemíPoznámka k položce:_x000D_ / přízemí v zázemíPoznámka k položce:_x000D_ / přízemí v zázemíPoznámka k položce:_x000D_ / přízemí v zázemíPoznámka k položce:_x000D_ / přízemí v zázemíPoznámka k položce:_x000D_ / přízemí v zázemíPoznámka k položce:_x000D_ / přízemí v zázemíPoznámka k položce:_x000D_ / přízemí v zázemíPoznámka k položce:_x000D_ / přízemí v zázemíPoznámka k položce:_x000D_ / přízemí v zázemíPoznámka k položce:_x000D_ / přízemí v zázemíPoznámka k položce:_x000D_ / přízemí v zázemíPoznámka k položce:_x000D_ / přízemí v zázemíPoznámka k položce:_x000D_ / přízemí v zázemíPoznámka k položce:_x000D_ / přízemí v zázemíPoznámka k položce:_x000D_ / přízemí v zázemí					P	2
	VV		(150,26-111,71)*0,04		1,542					VV	2	2	True	0	ROZPOCET
	VV		Součet		1,542					VV	2	4	True	1	ROZPOCET
	VV		1,542*1,005 'Přepočtené koeficientem množství		1,550					VV	2	2	False	1	ROZPOCET
124	K	631311114	Mazanina z betonu prostého bez zvýšených nároků na prostředí tl. přes 50 do 80 mm tř. C 16/20	m3	7,285			0,00				základní	0,00	0,00	0,00		0,00000	2,30102	16,76293	0,00000	0,00000					4		K	2				ROZPOCET					0,00	0,00	0,00	0,00	0,00	1	0,00	4	124
	Online PSC		https://podminky.urs.cz/item/CS_URS_2024_02/631311114					Online PSC	2
	P		Poznámka k položce:_x000D_ / Podkroví – všudePoznámka k položce:_x000D_ / Podkroví – všudePoznámka k položce:_x000D_ / Podkroví – všudePoznámka k položce:_x000D_ / Podkroví – všudePoznámka k položce:_x000D_ / Podkroví – všudePoznámka k položce:_x000D_ / Podkroví – všudePoznámka k položce:_x000D_ / Podkroví – všudePoznámka k položce:_x000D_ / Podkroví – všudePoznámka k položce:_x000D_ / Podkroví – všudePoznámka k položce:_x000D_ / Podkroví – všudePoznámka k položce:_x000D_ / Podkroví – všudePoznámka k položce:_x000D_ / Podkroví – všudePoznámka k položce:_x000D_ / Podkroví – všudePoznámka k položce:_x000D_ / Podkroví – všudePoznámka k položce:_x000D_ / Podkroví – všudePoznámka k položce:_x000D_ / Podkroví – všudePoznámka k položce:_x000D_ / Podkroví – všudePoznámka k položce:_x000D_ / Podkroví – všudePoznámka k položce:_x000D_ / Podkroví – všudePoznámka k položce:_x000D_ / Podkroví – všudePoznámka k položce:_x000D_ / Podkroví – všudePoznámka k položce:_x000D_ / Podkroví – všudePoznámka k položce:_x000D_ / Podkroví – všudePoznámka k položce:_x000D_ / Podkroví – všudePoznámka k položce:_x000D_ / Podkroví – všudePoznámka k položce:_x000D_ / Podkroví – všudePoznámka k položce:_x000D_ / Podkroví – všudePoznámka k položce:_x000D_ / Podkroví – všudePoznámka k položce:_x000D_ / Podkroví – všudePoznámka k položce:_x000D_ / Podkroví – všudePoznámka k položce:_x000D_ / Podkroví – všudePoznámka k položce:_x000D_ / Podkroví – všudePoznámka k položce:_x000D_ / Podkroví – všudePoznámka k položce:_x000D_ / Podkroví – všudePoznámka k položce:_x000D_ / Podkroví – všudePoznámka k položce:_x000D_ / Podkroví – všudePoznámka k položce:_x000D_ / Podkroví – všudePoznámka k položce:_x000D_ / Podkroví – všudePoznámka k položce:_x000D_ / Podkroví – všudePoznámka k položce:_x000D_ / Podkroví – všudePoznámka k položce:_x000D_ / Podkroví – všudePoznámka k položce:_x000D_ / Podkroví – všudePoznámka k položce:_x000D_ / Podkroví – všudePoznámka k položce:_x000D_ / Podkroví – všudePoznámka k položce:_x000D_ / Podkroví – všudePoznámka k položce:_x000D_ / Podkroví – všudePoznámka k položce:_x000D_ / Podkroví – všudePoznámka k položce:_x000D_ / Podkroví – všudePoznámka k položce:_x000D_ / Podkroví – všudePoznámka k položce:_x000D_ / Podkroví – všudePoznámka k položce:_x000D_ / Podkroví – všudePoznámka k položce:_x000D_ / Podkroví – všudePoznámka k položce:_x000D_ / Podkroví – všudePoznámka k položce:_x000D_ / Podkroví – všudePoznámka k položce:_x000D_ / Podkroví – všudePoznámka k položce:_x000D_ / Podkroví – všudePoznámka k položce:_x000D_ / Podkroví – všudePoznámka k položce:_x000D_ / Podkroví – všudePoznámka k položce:_x000D_ / Podkroví – všudePoznámka k položce:_x000D_ / Podkroví – všudePoznámka k položce:_x000D_ / Podkroví – všudePoznámka k položce:_x000D_ / Podkroví – všudePoznámka k položce:_x000D_ / Podkroví – všudePoznámka k položce:_x000D_ / Podkroví – všudePoznámka k položce:_x000D_ / Podkroví – všudePoznámka k položce:_x000D_ / Podkroví – všudePoznámka k položce:_x000D_ / Podkroví – všudePoznámka k položce:_x000D_ / Podkroví – všude					P	2
	VV		121,41*0,06		7,285					VV	2	2	True	1	ROZPOCET
	D	8	Trubní vedení					0,00					0,00	0,00		0,00000		15,93328		0,00000					1		D	1				ROZPOCET					0,00
125	K	359901111	Vyčištění stok jakékoliv výšky	m	30,000			0,00				základní	0,00	0,00	0,00		0,00000	0,00000	0,00000	0,00000	0,00000					4		K	2				ROZPOCET					0,00	0,00	0,00	0,00	0,00	1	0,00	4	-1414990265
	Online PSC		https://podminky.urs.cz/item/CS_URS_2024_02/359901111					Online PSC	2
126	K	382413113	Osazení plastové jímky z polypropylenu PP na obetonování objemu 3000 l	kus	1,000			0,00				základní	0,00	0,00	0,00		0,00000	0,00000	0,00000	0,00000	0,00000					4		K	2				ROZPOCET					0,00	0,00	0,00	0,00	0,00	1	0,00	4	1944364218
	Online PSC		https://podminky.urs.cz/item/CS_URS_2024_02/382413113					Online PSC	2
127	M	56230012	jímka plastová na obetonování 2x1x1,5m objem 3m3	kus	1,000			0,00				základní	0,00	0,00	0,00		0,00000	0,07700	0,07700	0,00000	0,00000					8		M	2				ROZPOCET					0,00	0,00	0,00	0,00	0,00	1	0,00	4	1242663620
128	M	56241612	poklop pojízdný do 3,5t litina	kus	1,000			0,00				základní	0,00	0,00	0,00		0,00000	0,06500	0,06500	0,00000	0,00000					8		M	2				ROZPOCET					0,00	0,00	0,00	0,00	0,00	1	0,00	4	138988793
129	K	894410301	Osazení betonových dílců šachet kanalizačních deska zákrytová DN 800	kus	1,000			0,00				základní	0,00	0,00	0,00		0,00000	0,00973	0,00973	0,00000	0,00000					4		K	2				ROZPOCET					0,00	0,00	0,00	0,00	0,00	1	0,00	4	1690292286
	Online PSC		https://podminky.urs.cz/item/CS_URS_2024_02/894410301					Online PSC	2
130	M	59226241	deska zákrytová pravoúhlé nádrže vysoké se stěnou tl 140mm 2400x1400x250mm otvor 1x d 600mm	kus	1,000			0,00				základní	0,00	0,00	0,00		0,00000	2,45000	2,45000	0,00000	0,00000					8		M	2				ROZPOCET					0,00	0,00	0,00	0,00	0,00	1	0,00	4	572447516
131	K	386130102	Montáž odlučovačů ropných látek polyetylenových, průtoku 6 l/s	kus	1,000			0,00				základní	0,00	0,00	0,00		0,00000	0,00000	0,00000	0,00000	0,00000					4		K	2				ROZPOCET					0,00	0,00	0,00	0,00	0,00	1	0,00	4	735818376
	Online PSC		https://podminky.urs.cz/item/CS_URS_2024_02/386130102					Online PSC	2
132	M	56241534	odlučovač ropných látek plastový (PE) průtok 6L/s objem jímky 1210L provedení základní	kus	1,000			0,00				základní	0,00	0,00	0,00		0,00000	0,10100	0,10100	0,00000	0,00000					8		M	2				ROZPOCET					0,00	0,00	0,00	0,00	0,00	1	0,00	4	-1666491490
133	K	871440430	Montáž kanalizačního potrubí z polypropylenu PP korugovaného nebo žebrovaného SN 16 DN 600	m	35,000			0,00				základní	0,00	0,00	0,00		0,00000	0,00004	0,00140	0,00000	0,00000					4		K	2				ROZPOCET					0,00	0,00	0,00	0,00	0,00	1	0,00	4	-1343764111
	Online PSC		https://podminky.urs.cz/item/CS_URS_2024_02/871440430					Online PSC	2
134	M	28613390	trubka kanalizační PE-HD/PP korugovaná DN 600x3000mm SN16	m	35,525			0,00				základní	0,00	0,00	0,00		0,00000	0,02400	0,85260	0,00000	0,00000					8		M	2				ROZPOCET					0,00	0,00	0,00	0,00	0,00	1	0,00	4	-747548843
	VV		35		35,000					VV	2	2	True	1	ROZPOCET
	VV		35*1,015 'Přepočtené koeficientem množství		35,525					VV	2	2	False	1	ROZPOCET
135	K	895941102	Osazení vpusti kanalizační horské z betonových dílců rozměru 1200/600 mm	kus	1,000			0,00				základní	0,00	0,00	0,00		0,00000	0,45840	0,45840	0,00000	0,00000					4		K	2				ROZPOCET					0,00	0,00	0,00	0,00	0,00	1	0,00	4	1760305894
	Online PSC		https://podminky.urs.cz/item/CS_URS_2024_02/895941102					Online PSC	2
136	M	59224700	vpusť horská betonová spodní díl 120x60x120	kus	1,000			0,00				základní	0,00	0,00	0,00		0,00000	2,11200	2,11200	0,00000	0,00000					8		M	2				ROZPOCET					0,00	0,00	0,00	0,00	0,00	1	0,00	4	1447713614
137	M	59224331	vpusť horská betonová zákrytová deska vč. mříží z polyplastu 150x90x15	kus	1,000			0,00				základní	0,00	0,00	0,00		0,00000	0,26000	0,26000	0,00000	0,00000					8		M	2				ROZPOCET					0,00	0,00	0,00	0,00	0,00	1	0,00	4	1325646379
138	M	59224450	mříž dvojitá B125 pro horskou vpusť betonovou 120x60cm	kus	2,000			0,00				základní	0,00	0,00	0,00		0,00000	0,16000	0,32000	0,00000	0,00000					8		M	2				ROZPOCET					0,00	0,00	0,00	0,00	0,00	1	0,00	4	1305281007
139	K	919413111	Vtoková jímka propustku z betonu prostého tř. C 12/15, propustku z trub DN do 800 mm	kus	1,000			0,00				základní	0,00	0,00	0,00		0,00000	9,22615	9,22615	0,00000	0,00000					4		K	2				ROZPOCET					0,00	0,00	0,00	0,00	0,00	1	0,00	4	560891154
	Online PSC		https://podminky.urs.cz/item/CS_URS_2024_02/919413111					Online PSC	2
	D	95	Různé dokončovací konstrukce a práce pozemních staveb					0,00					0,00	0,00		0,00000		5,66647		0,00000					1		D	1				ROZPOCET					0,00
606	K	953946111	Montáž atypických ocelových konstrukcí profilů hmotnosti do 13 kg/m, hmotnosti konstrukce do 1 t	t	0,145			0,00				základní	0,00	0,00	0,00		0,00000	0,00000	0,00000	0,00000	0,00000					4		K	2				ROZPOCET					0,00	0,00	0,00	0,00	0,00	1	0,00	4	-1728713273
	Online PSC		https://podminky.urs.cz/item/CS_URS_2024_02/953946111					Online PSC	2
607	M	13010746	ocel profilová jakost S235JR (11 375) průřez IPE 140	t	0,049			0,00				základní	0,00	0,00	0,00		0,00000	1,00000	0,04900	0,00000	0,00000					8		M	2				ROZPOCET					0,00	0,00	0,00	0,00	0,00	1	0,00	4	-1790368477
	VV		2*1,9*0,0129		0,049					VV	2	2	True	1	ROZPOCET
608	M	13010744	ocel profilová jakost S235JR (11 375) průřez IPE 120	t	0,096			0,00				základní	0,00	0,00	0,00		0,00000	1,00000	0,09600	0,00000	0,00000					8		M	2				ROZPOCET					0,00	0,00	0,00	0,00	0,00	1	0,00	4	-1657351785
	VV		3*1,3*0,01		0,039					VV	2	2	True	0	ROZPOCET
	VV		3*1,9*0,01		0,057					VV	2	2	True	0	ROZPOCET
	VV		Součet		0,096					VV	2	4	True	1	ROZPOCET
609	K	953946131	Montáž atypických ocelových konstrukcí profilů hmotnosti přes 30 kg/m, hmotnosti konstrukce přes 0,5 do 1 t	t	1,419			0,00				základní	0,00	0,00	0,00		0,00000	0,00000	0,00000	0,00000	0,00000					4		K	2				ROZPOCET					0,00	0,00	0,00	0,00	0,00	1	0,00	4	350543442
	Online PSC		https://podminky.urs.cz/item/CS_URS_2024_02/953946131					Online PSC	2
610	M	13010984	ocel profilová jakost S235JR (11 375) průřez HEB 240	t	1,419			0,00				základní	0,00	0,00	0,00		0,00000	1,00000	1,41900	0,00000	0,00000					8		M	2				ROZPOCET					0,00	0,00	0,00	0,00	0,00	1	0,00	4	-632343420
	VV		1*7,35*0,0832		0,612					VV	2	2	True	0	ROZPOCET
	VV		1*9,7*0,0832		0,807					VV	2	2	True	0	ROZPOCET
	VV		Součet		1,419					VV	2	4	True	1	ROZPOCET
142	K	953946121	Montáž atypických ocelových konstrukcí profilů hmotnosti přes 13 do 30 kg/m, hmotnosti konstrukce přes 0,5 do 1 t	t	3,367			0,00				základní	0,00	0,00	0,00		0,00000	0,00000	0,00000	0,00000	0,00000					4		K	2				ROZPOCET					0,00	0,00	0,00	0,00	0,00	1	0,00	4	-756130529
	Online PSC		https://podminky.urs.cz/item/CS_URS_2024_02/953946121					Online PSC	2
612	M	13010754	ocel profilová jakost S235JR (11 375) průřez IPE 220	t	0,991			0,00				základní	0,00	0,00	0,00		0,00000	1,00000	0,99100	0,00000	0,00000					8		M	2				ROZPOCET					0,00	0,00	0,00	0,00	0,00	1	0,00	4	-76353395
	VV		4*4,5*0,0262		0,472					VV	2	2	True	0	ROZPOCET
	VV		6*3,3*0,0262		0,519					VV	2	2	True	0	ROZPOCET
	VV		Součet		0,991					VV	2	4	True	1	ROZPOCET
613	M	13010820	ocel profilová jakost S235JR (11 375) průřez U (UPN) 140	t	0,992			0,00				základní	0,00	0,00	0,00		0,00000	1,00000	0,99200	0,00000	0,00000					8		M	2				ROZPOCET					0,00	0,00	0,00	0,00	0,00	1	0,00	4	-780949849
	VV		vaznice					VV	2	1	True	0	ROZPOCET
	VV		2*2*15,5*0,016		0,992					VV	2	2	True	1	ROZPOCET
614	M	13010826	ocel profilová jakost S235JR (11 375) průřez U (UPN) 200	t	1,384			0,00				základní	0,00	0,00	0,00		0,00000	1,00000	1,38400	0,00000	0,00000					8		M	2				ROZPOCET					0,00	0,00	0,00	0,00	0,00	1	0,00	4	-914138151
	VV		rámy v plné vazbě krovu					VV	2	1	True	0	ROZPOCET
	VV		2*2*(1,6+3+4,48+3+1,6)*0,0253		1,384					VV	2	2	True	1	ROZPOCET
146	K	911111111	Montáž zábradlí ocelového zabetonovaného	m	13,600			0,00				základní	0,00	0,00	0,00		0,00000	0,04008	0,54509	0,00000	0,00000					4		K	2				ROZPOCET					0,00	0,00	0,00	0,00	0,00	1	0,00	4	1977692959
	Online PSC		https://podminky.urs.cz/item/CS_URS_2024_02/911111111					Online PSC	2
	VV		(7,9+2,7)+3*1		13,600					VV	2	2	True	1	ROZPOCET
147	M	55342030	zábradlí Pz, sloupky 40x40mm, výplň 6 vodorovných prutů, madlo kruhové pr. 42,4mm	m	13,736			0,00				základní	0,00	0,00	0,00		0,00000	0,01386	0,19038	0,00000	0,00000					8		M	2				ROZPOCET					0,00	0,00	0,00	0,00	0,00	1	0,00	4	-761589066
	VV		13,6*1,01 'Přepočtené koeficientem množství		13,736					VV	2	2	False	1	ROZPOCET
	D	998	Přesun hmot					0,00					0,00	0,00		0,00000		0,00000		0,00000					1		D	1				ROZPOCET					0,00
148	K	998011002	Přesun hmot pro budovy občanské výstavby, bydlení, výrobu a služby s nosnou svislou konstrukcí zděnou z cihel, tvárnic nebo kamene vodorovná dopravní vzdálenost do 100 m základní pro budovy výšky přes 6 do 12 m	t	1 311,981			0,00				základní	0,00	0,00	0,00		0,00000	0,00000	0,00000	0,00000	0,00000					4		K	2				ROZPOCET					0,00	0,00	0,00	0,00	0,00	1	0,00	4	-1046375552
	Online PSC		https://podminky.urs.cz/item/CS_URS_2024_02/998011002					Online PSC	2
149	K	998011018	Přesun hmot pro budovy občanské výstavby, bydlení, výrobu a služby s nosnou svislou konstrukcí zděnou z cihel, tvárnic nebo kamene Příplatek k cenám za zvětšený přesun přes vymezenou vodorovnou dopravní vzdálenost do 5000 m	t	1 311,981			0,00				základní	0,00	0,00	0,00		0,00000	0,00000	0,00000	0,00000	0,00000					4		K	2				ROZPOCET					0,00	0,00	0,00	0,00	0,00	1	0,00	4	-435474647
	Online PSC		https://podminky.urs.cz/item/CS_URS_2024_02/998011018					Online PSC	2
150	K	998011019	Přesun hmot pro budovy občanské výstavby, bydlení, výrobu a služby s nosnou svislou konstrukcí zděnou z cihel, tvárnic nebo kamene Příplatek k cenám za zvětšený přesun přes vymezenou vodorovnou dopravní vzdálenost za každých dalších započatých 5000 m	t	17 055,753			0,00				základní	0,00	0,00	0,00		0,00000	0,00000	0,00000	0,00000	0,00000					4		K	2				ROZPOCET					0,00	0,00	0,00	0,00	0,00	1	0,00	4	1100567412
	Online PSC		https://podminky.urs.cz/item/CS_URS_2024_02/998011019					Online PSC	2
	VV		1311,981*13 'Přepočtené koeficientem množství		17 055,753					VV	2	2	False	1	ROZPOCET
	D	PSV	Práce a dodávky PSV					0,00					0,00	0,00		0,00000		56,62834		0,00000					2		D	0				ROZPOCET					0,00
	D	711	Izolace proti vodě, vlhkosti a plynům					0,00					0,00	0,00		0,00000		2,90939		0,00000					2		D	1				ROZPOCET					0,00
151	K	711111001	Provedení izolace proti zemní vlhkosti natěradly a tmely za studena na ploše vodorovné V nátěrem penetračním	m2	203,060			0,00				základní	0,00	0,00	0,00		0,00000	0,00000	0,00000	0,00000	0,00000					16		K	2				ROZPOCET					0,00	0,00	0,00	0,00	0,00	1	0,00	16	-931918822
	Online PSC		https://podminky.urs.cz/item/CS_URS_2024_02/711111001					Online PSC	2
	VV		podkladní deska					VV	2	1	True	0	ROZPOCET
	VV	Podkl_deska	14,2*13		184,600					VV	2	2	True	1	ROZPOCET
	VV		184,6*1,1 'Přepočtené koeficientem množství		203,060					VV	2	2	False	1	ROZPOCET
152	M	11163150	lak penetrační asfaltový	t	0,061			0,00				základní	0,00	0,00	0,00		0,00000	1,00000	0,06100	0,00000	0,00000					32		M	2				ROZPOCET					0,00	0,00	0,00	0,00	0,00	1	0,00	16	-451001514
	VV		184,6*0,00033 'Přepočtené koeficientem množství		0,061					VV	2	2	False	1	ROZPOCET
153	K	711141559	Provedení izolace proti zemní vlhkosti pásy přitavením NAIP na ploše vodorovné V	m2	203,060			0,00				základní	0,00	0,00	0,00		0,00000	0,00040	0,08122	0,00000	0,00000					16		K	2				ROZPOCET					0,00	0,00	0,00	0,00	0,00	1	0,00	16	-1223367518
	Online PSC		https://podminky.urs.cz/item/CS_URS_2024_02/711141559					Online PSC	2
154	M	62832001	pás asfaltový natavitelný oxidovaný s vložkou ze skleněné rohože typu V60 s jemnozrnným minerálním posypem tl 3,5mm	m2	236,666			0,00				základní	0,00	0,00	0,00		0,00000	0,00480	1,13600	0,00000	0,00000					32		M	2				ROZPOCET					0,00	0,00	0,00	0,00	0,00	1	0,00	16	-771668323
	VV		203,06*1,1655 'Přepočtené koeficientem množství		236,666					VV	2	2	False	1	ROZPOCET
155	K	711111002	Provedení izolace proti zemní vlhkosti natěradly a tmely za studena na ploše vodorovné V nátěrem lakem asfaltovým	m2	46,200			0,00				základní	0,00	0,00	0,00		0,00000	0,00000	0,00000	0,00000	0,00000					16		K	2				ROZPOCET					0,00	0,00	0,00	0,00	0,00	1	0,00	16	-532753525
	Online PSC		https://podminky.urs.cz/item/CS_URS_2024_02/711111002					Online PSC	2
	VV		podstřeší					VV	2	1	True	0	ROZPOCET
	VV		3*14		42,000					VV	2	2	True	1	ROZPOCET
	VV		42*1,1 'Přepočtené koeficientem množství		46,200					VV	2	2	False	1	ROZPOCET
156	M	11163152	lak hydroizolační asfaltový	t	0,016			0,00				základní	0,00	0,00	0,00		0,00000	1,00000	0,01600	0,00000	0,00000					32		M	2				ROZPOCET					0,00	0,00	0,00	0,00	0,00	1	0,00	16	-1595866334
	VV		42*0,00039 'Přepočtené koeficientem množství		0,016					VV	2	2	False	1	ROZPOCET
157	K	711441559	Provedení izolace proti povrchové a podpovrchové tlakové vodě pásy přitavením NAIP na ploše vodorovné V	m2	133,550			0,00				základní	0,00	0,00	0,00		0,00000	0,00040	0,05342	0,00000	0,00000					16		K	2				ROZPOCET					0,00	0,00	0,00	0,00	0,00	1	0,00	16	220284605
	Online PSC		https://podminky.urs.cz/item/CS_URS_2024_02/711441559					Online PSC	2
158	M	61155349	podložka izolační z pěnového PE 3mm š 1m laminovaný Al fólií	m	155,653			0,00				základní	0,00	0,00	0,00		0,00000	0,00008	0,01245	0,00000	0,00000					32		M	2				ROZPOCET					0,00	0,00	0,00	0,00	0,00	1	0,00	16	-15251659
	VV		133,55*1,1655 'Přepočtené koeficientem množství		155,653					VV	2	2	False	1	ROZPOCET
159	K	711441559	Provedení izolace proti povrchové a podpovrchové tlakové vodě pásy přitavením NAIP na ploše vodorovné V	m2	46,200			0,00				základní	0,00	0,00	0,00		0,00000	0,00040	0,01848	0,00000	0,00000					16		K	2				ROZPOCET					0,00	0,00	0,00	0,00	0,00	1	0,00	16	-359220366
	Online PSC		https://podminky.urs.cz/item/CS_URS_2024_02/711441559					Online PSC	2
160	M	62832001	pás asfaltový natavitelný oxidovaný s vložkou ze skleněné rohože typu V60 s jemnozrnným minerálním posypem tl 3,5mm	m2	53,846			0,00				základní	0,00	0,00	0,00		0,00000	0,00480	0,25846	0,00000	0,00000					32		M	2				ROZPOCET					0,00	0,00	0,00	0,00	0,00	1	0,00	16	1544607871
	VV		46,2*1,1655 'Přepočtené koeficientem množství		53,846					VV	2	2	False	1	ROZPOCET
161	K	711112001	Provedení izolace proti zemní vlhkosti natěradly a tmely za studena na ploše svislé S nátěrem penetračním	m2	165,803			0,00				základní	0,00	0,00	0,00		0,00000	0,00000	0,00000	0,00000	0,00000					16		K	2				ROZPOCET					0,00	0,00	0,00	0,00	0,00	1	0,00	16	1406212935
	Online PSC		https://podminky.urs.cz/item/CS_URS_2024_02/711112001					Online PSC	2
	VV		opěrná stěna					VV	2	1	True	0	ROZPOCET
	VV		40,53+12,8*5,0+3,3*14		150,730					VV	2	2	True	1	ROZPOCET
	VV		150,73*1,1 'Přepočtené koeficientem množství		165,803					VV	2	2	False	1	ROZPOCET
162	M	11163150	lak penetrační asfaltový	t	0,051			0,00				základní	0,00	0,00	0,00		0,00000	1,00000	0,05100	0,00000	0,00000					32		M	2				ROZPOCET					0,00	0,00	0,00	0,00	0,00	1	0,00	16	-1290227180
	VV		150,73*0,00034 'Přepočtené koeficientem množství		0,051					VV	2	2	False	1	ROZPOCET
163	K	711142559	Provedení izolace proti zemní vlhkosti pásy přitavením NAIP na ploše svislé S	m2	165,800			0,00				základní	0,00	0,00	0,00		0,00000	0,00040	0,06632	0,00000	0,00000					16		K	2				ROZPOCET					0,00	0,00	0,00	0,00	0,00	1	0,00	16	1012176416
	Online PSC		https://podminky.urs.cz/item/CS_URS_2024_02/711142559					Online PSC	2
164	M	62832134	pás asfaltový natavitelný oxidovaný s vložkou ze skleněné rohože typu V60 s jemnozrnným minerálním posypem tl 4,0mm	m2	202,442			0,00				základní	0,00	0,00	0,00		0,00000	0,00540	1,09319	0,00000	0,00000					32		M	2				ROZPOCET					0,00	0,00	0,00	0,00	0,00	1	0,00	16	2146102283
	VV		165,8*1,221 'Přepočtené koeficientem množství		202,442					VV	2	2	False	1	ROZPOCET
165	K	711161273	Provedení izolace proti zemní vlhkosti nopovou fólií na ploše svislé S z nopové fólie	m2	165,803			0,00				základní	0,00	0,00	0,00		0,00000	0,00004	0,00663	0,00000	0,00000					16		K	2				ROZPOCET					0,00	0,00	0,00	0,00	0,00	1	0,00	16	-481359156
	Online PSC		https://podminky.urs.cz/item/CS_URS_2024_02/711161273					Online PSC	2
	VV		kolem opěrných stěn					VV	2	1	True	0	ROZPOCET
	VV		40,53+12,8*5+3,3*14		150,730					VV	2	2	True	1	ROZPOCET
	VV		150,73*1,1 'Přepočtené koeficientem množství		165,803					VV	2	2	False	1	ROZPOCET
166	M	28323005	fólie profilovaná (nopová) drenážní HDPE s výškou nopů 8mm	m2	184,041			0,00				základní	0,00	0,00	0,00		0,00000	0,00030	0,05521	0,00000	0,00000					32		M	2				ROZPOCET					0,00	0,00	0,00	0,00	0,00	1	0,00	16	1116769270
	VV		150,73*1,221 'Přepočtené koeficientem množství		184,041					VV	2	2	False	1	ROZPOCET
167	K	998711102	Přesun hmot pro izolace proti vodě, vlhkosti a plynům stanovený z hmotnosti přesunovaného materiálu vodorovná dopravní vzdálenost do 50 m základní v objektech výšky přes 6 do 12 m	t	2,909			0,00				základní	0,00	0,00	0,00		0,00000	0,00000	0,00000	0,00000	0,00000					16		K	2				ROZPOCET					0,00	0,00	0,00	0,00	0,00	1	0,00	16	-1043789222
	Online PSC		https://podminky.urs.cz/item/CS_URS_2024_02/998711102					Online PSC	2
	D	713	Izolace tepelné					0,00					0,00	0,00		0,00000		2,38477		0,00000					2		D	1				ROZPOCET					0,00
168	K	713121111	Montáž tepelné izolace podlah rohožemi, pásy, deskami, dílci, bloky (izolační materiál ve specifikaci) kladenými volně jednovrstvá	m2	121,410			0,00				základní	0,00	0,00	0,00		0,00000	0,00000	0,00000	0,00000	0,00000					16		K	2				ROZPOCET					0,00	0,00	0,00	0,00	0,00	1	0,00	16	125266674
	Online PSC		https://podminky.urs.cz/item/CS_URS_2024_02/713121111					Online PSC	2
169	M	28375921	deska EPS 200 pro konstrukce s velmi vysokým zatížením λ=0,034 tl 50mm	m2	127,481			0,00				základní	0,00	0,00	0,00		0,00000	0,00175	0,22309	0,00000	0,00000					32		M	2				ROZPOCET					0,00	0,00	0,00	0,00	0,00	1	0,00	16	-1017251539
	VV		121,41*1,05 'Přepočtené koeficientem množství		127,481					VV	2	2	False	1	ROZPOCET
170	K	713131151	Montáž tepelné izolace stěn rohožemi, pásy, deskami, dílci, bloky (izolační materiál ve specifikaci) vložením jednovrstvě	m2	165,803			0,00				základní	0,00	0,00	0,00		0,00000	0,00000	0,00000	0,00000	0,00000					16		K	2				ROZPOCET					0,00	0,00	0,00	0,00	0,00	1	0,00	16	1706102527
	Online PSC		https://podminky.urs.cz/item/CS_URS_2024_02/713131151					Online PSC	2
	VV		obvodové stěny po terén					VV	2	1	True	0	ROZPOCET
	VV		40,53+12,8*5,0+3,3*14		150,730					VV	2	2	True	1	ROZPOCET
	VV		150,73*1,1 'Přepočtené koeficientem množství		165,803					VV	2	2	False	1	ROZPOCET
171	M	28376422	deska XPS hrana polodrážková a hladký povrch 300kPA λ=0,035 tl 100mm	m2	158,267			0,00				základní	0,00	0,00	0,00		0,00000	0,00300	0,47480	0,00000	0,00000					32		M	2				ROZPOCET					0,00	0,00	0,00	0,00	0,00	1	0,00	16	645273833
	VV		150,73*1,05 'Přepočtené koeficientem množství		158,267					VV	2	2	False	1	ROZPOCET
172	K	713131341	Montáž tepelné izolace stěn rohožemi, pásy, deskami, dílci, bloky (izolační materiál ve specifikaci) lepením bodově nízkoexpanzní (PUR) pěnou s mechanickým kotvením, tloušťky izolace do 100 mm	m2	9,175			0,00				základní	0,00	0,00	0,00		0,00000	0,00024	0,00220	0,00000	0,00000					16		K	2				ROZPOCET					0,00	0,00	0,00	0,00	0,00	1	0,00	16	-2006081750
	Online PSC		https://podminky.urs.cz/item/CS_URS_2024_02/713131341					Online PSC	2
	VV		izolace překladů					VV	2	1	True	0	ROZPOCET
	VV		0,25*(3*3,5+4*4,6+1,2+2,0+1,4+2*1,6)		9,175					VV	2	2	True	1	ROZPOCET
173	M	28376417	deska XPS hrana polodrážková a hladký povrch 300kPA λ=0,035 tl 50mm	m2	9,634			0,00				základní	0,00	0,00	0,00		0,00000	0,00150	0,01445	0,00000	0,00000					32		M	2				ROZPOCET					0,00	0,00	0,00	0,00	0,00	1	0,00	16	-1917519717
	VV		9,175*1,05 'Přepočtené koeficientem množství		9,634					VV	2	2	False	1	ROZPOCET
174	K	713151111	Montáž tepelné izolace střech šikmých rohožemi, pásy, deskami (izolační materiál ve specifikaci) kladenými volně mezi krokve	m2	260,500			0,00				základní	0,00	0,00	0,00		0,00000	0,00000	0,00000	0,00000	0,00000					16		K	2				ROZPOCET					0,00	0,00	0,00	0,00	0,00	1	0,00	16	-1315791954
	Online PSC		https://podminky.urs.cz/item/CS_URS_2024_02/713151111					Online PSC	2
	VV		7*2*15,5+3*14,5		260,500					VV	2	2	True	1	ROZPOCET
175	M	63153730	deska tepelně izolační minerální univerzální λ=0,036-0,037 tl 200mm	m2	265,710			0,00				základní	0,00	0,00	0,00		0,00000	0,00608	1,61552	0,00000	0,00000					32		M	2				ROZPOCET					0,00	0,00	0,00	0,00	0,00	1	0,00	16	1080513921
	VV		260,5*1,02 'Přepočtené koeficientem množství		265,710					VV	2	2	False	1	ROZPOCET
176	K	713151211	Montáž tepelné izolace střech šikmých rohožemi, pásy, deskami (izolační materiál ve specifikaci) připevněné sponkami reflexní nad krokve s difúzní spojovací páskou, tloušťka izolace do 5 mm	m2	260,500			0,00				základní	0,00	0,00	0,00		0,00000	0,00000	0,00000	0,00000	0,00000					16		K	2				ROZPOCET					0,00	0,00	0,00	0,00	0,00	1	0,00	16	-785115935
	Online PSC		https://podminky.urs.cz/item/CS_URS_2024_02/713151211					Online PSC	2
177	M	28355302	pás podstřešní parotěsný tepelně izolační s reflexní Al vrstvou tl 4mm	m2	273,525			0,00				základní	0,00	0,00	0,00		0,00000	0,00020	0,05471	0,00000	0,00000					32		M	2				ROZPOCET					0,00	0,00	0,00	0,00	0,00	1	0,00	16	163835493
	VV		260,5*1,05 'Přepočtené koeficientem množství		273,525					VV	2	2	False	1	ROZPOCET
178	K	998713101	Přesun hmot pro izolace tepelné stanovený z hmotnosti přesunovaného materiálu vodorovná dopravní vzdálenost do 50 m s užitím mechanizace v objektech výšky do 6 m	t	2,385			0,00				základní	0,00	0,00	0,00		0,00000	0,00000	0,00000	0,00000	0,00000					16		K	2				ROZPOCET					0,00	0,00	0,00	0,00	0,00	1	0,00	16	983983889
	Online PSC		https://podminky.urs.cz/item/CS_URS_2024_02/998713101					Online PSC	2
	D	714	Akustická a protiotřesová opatření					0,00					0,00	0,00		0,00000		0,35819		0,00000					2		D	1				ROZPOCET					0,00
179	K	714111401	Montáž akustických obkladů pohltivých z dřevěných panelů bez podkladového roštu na závěsné latě	m2	63,640			0,00				základní	0,00	0,00	0,00		0,00000	0,00004	0,00255	0,00000	0,00000					16		K	2				ROZPOCET					0,00	0,00	0,00	0,00	0,00	1	0,00	16	547499038
	Online PSC		https://podminky.urs.cz/item/CS_URS_2024_02/714111401					Online PSC	2
	VV		7,4*8,6		63,640					VV	2	2	True	1	ROZPOCET
180	M	59036519	deska podhledová minerální rovná bílá jemně texturovaná zvukově pohltivá tlumivá 15x600x600mm	m2	63,640			0,00				základní	0,00	0,00	0,00		0,00000	0,00378	0,24056	0,00000	0,00000					32		M	2				ROZPOCET					0,00	0,00	0,00	0,00	0,00	1	0,00	16	656789524
181	K	714119002	Montáž akustických obkladů rošt podkladový na strop	m	113,467			0,00				základní	0,00	0,00	0,00		0,00000	0,00004	0,00454	0,00000	0,00000					16		K	2				ROZPOCET					0,00	0,00	0,00	0,00	0,00	1	0,00	16	-396056729
	Online PSC		https://podminky.urs.cz/item/CS_URS_2024_02/714119002					Online PSC	2
	VV		7,4*(8,6/0,6+1)		113,467					VV	2	2	True	1	ROZPOCET
182	M	60514105	řezivo jehličnaté lať pevnostní třída S10-13 průřez 30x50mm	m3	0,201			0,00				základní	0,00	0,00	0,00		0,00000	0,55000	0,11055	0,00000	0,00000					32		M	2				ROZPOCET					0,00	0,00	0,00	0,00	0,00	1	0,00	16	1142047389
	VV		7,4*8,6/0,6*0,03*0,06		0,191					VV	2	2	False	1	ROZPOCET
	VV		0,191*1,05 'Přepočtené koeficientem množství		0,201					VV	2	2	False	1	ROZPOCET
183	K	998714101	Přesun hmot pro akustická a protiotřesová opatření stanovený z hmotnosti přesunovaného materiálu vodorovná dopravní vzdálenost do 50 m základní v objektech výšky do 6 m	t	0,358			0,00				základní	0,00	0,00	0,00		0,00000	0,00000	0,00000	0,00000	0,00000					16		K	2				ROZPOCET					0,00	0,00	0,00	0,00	0,00	1	0,00	16	-63215028
	Online PSC		https://podminky.urs.cz/item/CS_URS_2024_02/998714101					Online PSC	2
	D	721	Zdravotechnika - vnitřní kanalizace					0,00					0,00	0,00		0,00000		18,05417		0,00000					2		D	1				ROZPOCET					0,00
184	K	212750101	Trativody z drenážních a melioračních trubek pro budovy se zřízením štěrkového lože pod trubky a s jejich obsypem v otevřeném výkopu trubka tyčová PVC-U plocha pro vtékání vody min. 80 cm2/m SN 4 celoperforovaná 360° DN 100	m	86,800			0,00				základní	0,00	0,00	0,00		0,00000	0,20440	17,74192	0,00000	0,00000					4		K	2				ROZPOCET					0,00	0,00	0,00	0,00	0,00	1	0,00	4	-1766808396
	Online PSC		https://podminky.urs.cz/item/CS_URS_2024_02/212750101					Online PSC	2
	VV		2*(14+16,5)+2*(1,1+5,2)+2,5 + 2,7+8		86,800					VV	2	2	True	0	ROZPOCET
	VV		Součet		86,800					VV	2	4	True	1	ROZPOCET
185	K	721173316	Potrubí z trub PVC SN4 dešťové DN 125	m	76,100			0,00				základní	0,00	0,00	0,00		0,00000	0,00191	0,14535	0,00000	0,00000					4		K	2				ROZPOCET					0,00	0,00	0,00	0,00	0,00	1	0,00	4	-1886589226
	Online PSC		https://podminky.urs.cz/item/CS_URS_2024_02/721173316					Online PSC	2
	VV		2*(14+16,5)+2*(1,1+5,2)+2,5		76,100					VV	2	2	True	0	ROZPOCET
	VV		Součet		76,100					VV	2	4	True	1	ROZPOCET
186	K	721173401	Potrubí z trub PVC SN4 svodné (ležaté) DN 110	m	13,100			0,00				základní	0,00	0,00	0,00		0,00000	0,00142	0,01860	0,00000	0,00000					4		K	2				ROZPOCET					0,00	0,00	0,00	0,00	0,00	1	0,00	4	66894542
	Online PSC		https://podminky.urs.cz/item/CS_URS_2024_02/721173401					Online PSC	2
	VV		6,1+5*1,4		13,100					VV	2	2	True	0	ROZPOCET
	VV		Součet		13,100					VV	2	4	True	1	ROZPOCET
187	K	721173402	Potrubí z trub PVC SN4 svodné (ležaté) DN 125	m	20,200			0,00				základní	0,00	0,00	0,00		0,00000	0,00197	0,03979	0,00000	0,00000					4		K	2				ROZPOCET					0,00	0,00	0,00	0,00	0,00	1	0,00	4	-1303601264
	Online PSC		https://podminky.urs.cz/item/CS_URS_2024_02/721173402					Online PSC	2
	VV		11+9,2		20,200					VV	2	2	True	0	ROZPOCET
	VV		Součet		20,200					VV	2	4	True	1	ROZPOCET
188	K	721173403	Potrubí z trub PVC SN4 svodné (ležaté) DN 160	m	17,600			0,00				základní	0,00	0,00	0,00		0,00000	0,00304	0,05350	0,00000	0,00000					4		K	2				ROZPOCET					0,00	0,00	0,00	0,00	0,00	1	0,00	4	711329841
	Online PSC		https://podminky.urs.cz/item/CS_URS_2024_02/721173403					Online PSC	2
	VV		1,9+1,5+0,8+12,5+0,9		17,600					VV	2	2	True	0	ROZPOCET
	VV		Součet		17,600					VV	2	4	True	1	ROZPOCET
189	K	721173705	Potrubí z trub polyetylenových svařované odpadní (svislé) DN 90	m	4,500			0,00				základní	0,00	0,00	0,00		0,00000	0,00105	0,00473	0,00000	0,00000					4		K	2				ROZPOCET					0,00	0,00	0,00	0,00	0,00	1	0,00	4	-1582429901
	Online PSC		https://podminky.urs.cz/item/CS_URS_2024_02/721173705					Online PSC	2
	VV		3*1,5		4,500					VV	2	2	True	0	ROZPOCET
	VV		Součet		4,500					VV	2	4	True	1	ROZPOCET
190	K	721173706	Potrubí z trub polyetylenových svařované odpadní (svislé) DN 100	m	17,600			0,00				základní	0,00	0,00	0,00		0,00000	0,00157	0,02763	0,00000	0,00000					4		K	2				ROZPOCET					0,00	0,00	0,00	0,00	0,00	1	0,00	4	51624469
	Online PSC		https://podminky.urs.cz/item/CS_URS_2024_02/721173706					Online PSC	2
	VV		7+7,6+3*1		17,600					VV	2	2	True	0	ROZPOCET
	VV		Součet		17,600					VV	2	4	True	1	ROZPOCET
191	K	721173723	Potrubí z trub polyetylenových svařované připojovací DN 50	m	25,300			0,00				základní	0,00	0,00	0,00		0,00000	0,00047	0,01189	0,00000	0,00000					4		K	2				ROZPOCET					0,00	0,00	0,00	0,00	0,00	1	0,00	4	497544876
	Online PSC		https://podminky.urs.cz/item/CS_URS_2024_02/721173723					Online PSC	2
	VV		11,7+8*1,5+1,6		25,300					VV	2	2	True	0	ROZPOCET
	VV		Součet		25,300					VV	2	4	True	1	ROZPOCET
192	K	721211611	Podlahové vpusti dvorní vtoky (vpusti) se svislým odtokem a zápachovou klapkou DN 110/160 mříž litina 226x226	kus	1,000			0,00				základní	0,00	0,00	0,00		0,00000	0,01019	0,01019	0,00000	0,00000					16		K	2				ROZPOCET					0,00	0,00	0,00	0,00	0,00	1	0,00	16	-2008057314
	Online PSC		https://podminky.urs.cz/item/CS_URS_2024_02/721211611					Online PSC	2
193	K	721226511	Zápachové uzávěrky podomítkové (Pe) s krycí deskou pro pračku a myčku DN 40	kus	1,000			0,00				základní	0,00	0,00	0,00		0,00000	0,00034	0,00034	0,00000	0,00000					16		K	2				ROZPOCET					0,00	0,00	0,00	0,00	0,00	1	0,00	16	27030375
	Online PSC		https://podminky.urs.cz/item/CS_URS_2024_02/721226511					Online PSC	2
194	K	721226512	Zápachové uzávěrky podomítkové (Pe) s krycí deskou pro pračku a myčku DN 50	kus	1,000			0,00				základní	0,00	0,00	0,00		0,00000	0,00022	0,00022	0,00000	0,00000					16		K	2				ROZPOCET					0,00	0,00	0,00	0,00	0,00	1	0,00	16	838691585
	Online PSC		https://podminky.urs.cz/item/CS_URS_2024_02/721226512					Online PSC	2
195	K	721290111	Zkouška těsnosti kanalizace v objektech vodou do DN 125	m	1,000			0,00				základní	0,00	0,00	0,00		0,00000	0,00000	0,00000	0,00000	0,00000					16		K	2				ROZPOCET					0,00	0,00	0,00	0,00	0,00	1	0,00	16	778416978
	Online PSC		https://podminky.urs.cz/item/CS_URS_2024_02/721290111					Online PSC	2
196	K	998721101	Přesun hmot pro vnitřní kanalizaci stanovený z hmotnosti přesunovaného materiálu vodorovná dopravní vzdálenost do 50 m základní v objektech výšky do 6 m	t	0,011			0,00				základní	0,00	0,00	0,00		0,00000	0,00000	0,00000	0,00000	0,00000					16		K	2				ROZPOCET					0,00	0,00	0,00	0,00	0,00	1	0,00	16	1753127947
	Online PSC		https://podminky.urs.cz/item/CS_URS_2024_02/998721101					Online PSC	2
	D	722	Zdravotechnika - vnitřní vodovod					0,00					0,00	0,00		0,00000		0,15564		0,00000					2		D	1				ROZPOCET					0,00
197	K	722174001	Potrubí z plastových trubek z polypropylenu PPR svařovaných polyfúzně PN 16 (SDR 7,4) D 16 x 2,2	m	73,300			0,00				základní	0,00	0,00	0,00		0,00000	0,00050	0,03665	0,00000	0,00000					4		K	2				ROZPOCET					0,00	0,00	0,00	0,00	0,00	1	0,00	4	917810842
	Online PSC		https://podminky.urs.cz/item/CS_URS_2024_02/722174001					Online PSC	2
	VV		5*2,2+5*1,4+10,9+11*1,4+2*8,7+5,3+1,2+3,2+1,9		73,300					VV	2	2	True	0	ROZPOCET
	VV		Součet		73,300					VV	2	4	True	1	ROZPOCET
198	K	722174002	Potrubí z plastových trubek z polypropylenu PPR svařovaných polyfúzně PN 16 (SDR 7,4) D 20 x 2,8	m	15,600			0,00				základní	0,00	0,00	0,00		0,00000	0,00075	0,01170	0,00000	0,00000					4		K	2				ROZPOCET					0,00	0,00	0,00	0,00	0,00	1	0,00	4	-1106820435
	Online PSC		https://podminky.urs.cz/item/CS_URS_2024_02/722174002					Online PSC	2
	VV		2,8+1,4+5,8+4*1,4		15,600					VV	2	2	True	0	ROZPOCET
	VV		Součet		15,600					VV	2	4	True	1	ROZPOCET
199	K	722174003	Potrubí z plastových trubek z polypropylenu PPR svařovaných polyfúzně PN 16 (SDR 7,4) D 25 x 3,5	m	37,400			0,00				základní	0,00	0,00	0,00		0,00000	0,00115	0,04301	0,00000	0,00000					4		K	2				ROZPOCET					0,00	0,00	0,00	0,00	0,00	1	0,00	4	1944242733
	Online PSC		https://podminky.urs.cz/item/CS_URS_2024_02/722174003					Online PSC	2
	VV		2*6,8+5+1,8+2*1,8+10,9+2,5		37,400					VV	2	2	True	0	ROZPOCET
	VV		Součet		37,400					VV	2	4	True	1	ROZPOCET
200	K	722174004	Potrubí z plastových trubek z polypropylenu PPR svařovaných polyfúzně PN 16 (SDR 7,4) D 32 x 4,4	m	43,300			0,00				základní	0,00	0,00	0,00		0,00000	0,00130	0,05629	0,00000	0,00000					4		K	2				ROZPOCET					0,00	0,00	0,00	0,00	0,00	1	0,00	4	2129516403
	Online PSC		https://podminky.urs.cz/item/CS_URS_2024_02/722174004					Online PSC	2
	VV		30+10,3+1,5+1,5		43,300					VV	2	2	True	0	ROZPOCET
	VV		Součet		43,300					VV	2	4	True	1	ROZPOCET
201	K	722221135	Armatury s jedním závitem ventily výtokové G 3/4"	soubor	2,000			0,00				základní	0,00	0,00	0,00		0,00000	0,00090	0,00180	0,00000	0,00000					16		K	2				ROZPOCET					0,00	0,00	0,00	0,00	0,00	1	0,00	16	1129762334
	Online PSC		https://podminky.urs.cz/item/CS_URS_2024_02/722221135					Online PSC	2
202	K	722232171	Armatury se dvěma závity kulové kohouty PN 42 do 185 °C rohové plnoprůtokové vnější a vnitřní závit G 1/2"	kus	10,000			0,00				základní	0,00	0,00	0,00		0,00000	0,00028	0,00280	0,00000	0,00000					16		K	2				ROZPOCET					0,00	0,00	0,00	0,00	0,00	1	0,00	16	-202592039
	Online PSC		https://podminky.urs.cz/item/CS_URS_2024_02/722232171					Online PSC	2
203	K	722290246	Zkoušky, proplach a desinfekce vodovodního potrubí zkoušky těsnosti vodovodního potrubí plastového do DN 40	m	169,600			0,00				základní	0,00	0,00	0,00		0,00000	0,00002	0,00339	0,00000	0,00000					16		K	2				ROZPOCET					0,00	0,00	0,00	0,00	0,00	1	0,00	16	1754803130
	Online PSC		https://podminky.urs.cz/item/CS_URS_2024_02/722290246					Online PSC	2
204	K	998722101	Přesun hmot pro vnitřní vodovod stanovený z hmotnosti přesunovaného materiálu vodorovná dopravní vzdálenost do 50 m základní v objektech výšky do 6 m	t	0,008			0,00				základní	0,00	0,00	0,00		0,00000	0,00000	0,00000	0,00000	0,00000					16		K	2				ROZPOCET					0,00	0,00	0,00	0,00	0,00	1	0,00	16	-620803027
	Online PSC		https://podminky.urs.cz/item/CS_URS_2024_02/998722101					Online PSC	2
	D	724	Zdravotechnika - strojní vybavení					0,00					0,00	0,00		0,00000		0,05338		0,00000					2		D	1				ROZPOCET					0,00
205	K	724211236	Domovní vodárny s čerpacím soustrojím a sacím košem bez potrubí s integrovanou tlakovou nádobou dopravní výška H (m) 45 m	soubor	1,000			0,00				základní	0,00	0,00	0,00		0,00000	0,01496	0,01496	0,00000	0,00000					16		K	2				ROZPOCET					0,00	0,00	0,00	0,00	0,00	1	0,00	16	-494110592
	Online PSC		https://podminky.urs.cz/item/CS_URS_2024_02/724211236					Online PSC	2
	VV		1		1,000					VV	2	2	True	1	ROZPOCET
206	K	724231131	Příslušenství domovních vodáren měřicí tlakoměr kontaktní spodní připojení	soubor	1,000			0,00				základní	0,00	0,00	0,00		0,00000	0,00610	0,00610	0,00000	0,00000					16		K	2				ROZPOCET					0,00	0,00	0,00	0,00	0,00	1	0,00	16	-1068243214
	Online PSC		https://podminky.urs.cz/item/CS_URS_2024_02/724231131					Online PSC	2
207	K	724232116	Příslušenství domovních vodáren ovládací spínač tlakový zapínací tlak 1-5 bar 230 V	kus	1,000			0,00				základní	0,00	0,00	0,00		0,00000	0,00050	0,00050	0,00000	0,00000					16		K	2				ROZPOCET					0,00	0,00	0,00	0,00	0,00	1	0,00	16	-2048301471
	Online PSC		https://podminky.urs.cz/item/CS_URS_2024_02/724232116					Online PSC	2
208	K	724232121	Příslušenství domovních vodáren ovládací spínač tlakový a průtokový napětí U 230 V zapínací tlak 2,2 bar	kus	1,000			0,00				základní	0,00	0,00	0,00		0,00000	0,00120	0,00120	0,00000	0,00000					16		K	2				ROZPOCET					0,00	0,00	0,00	0,00	0,00	1	0,00	16	1260309870
	Online PSC		https://podminky.urs.cz/item/CS_URS_2024_02/724232121					Online PSC	2
209	K	724233103	Nádoby expanzní tlakové pro rozvody pitné vody s vyměnitelným vakem bez pojistného ventilu se závitovým připojením PN 1,0 o objemu 100 l	soubor	1,000			0,00				základní	0,00	0,00	0,00		0,00000	0,01987	0,01987	0,00000	0,00000					16		K	2				ROZPOCET					0,00	0,00	0,00	0,00	0,00	1	0,00	16	1412491434
	Online PSC		https://podminky.urs.cz/item/CS_URS_2024_02/724233103					Online PSC	2
210	K	724242423	Zařízení pro úpravu vody filtry domácí na studenou vodu se zpětným proplachem s redukčním ventilem G 1"	soubor	1,000			0,00				základní	0,00	0,00	0,00		0,00000	0,00263	0,00263	0,00000	0,00000					16		K	2				ROZPOCET					0,00	0,00	0,00	0,00	0,00	1	0,00	16	-963590869
	Online PSC		https://podminky.urs.cz/item/CS_URS_2024_02/724242423					Online PSC	2
211	K	724399102	Montáž úpravny TV typ 02	soubor	1,000			0,00				základní	0,00	0,00	0,00		0,00000	0,00522	0,00522	0,00000	0,00000					16		K	2				ROZPOCET					0,00	0,00	0,00	0,00	0,00	1	0,00	16	1711426182
	Online PSC		https://podminky.urs.cz/item/CS_URS_2024_02/724399102					Online PSC	2
212	M	43633008	filtry domácí na teplou vodu 1/2" se zpětným manuálním proplachem	kus	1,000			0,00				základní	0,00	0,00	0,00		0,00000	0,00290	0,00290	0,00000	0,00000					32		M	2				ROZPOCET					0,00	0,00	0,00	0,00	0,00	1	0,00	16	1840591996
213	K	998724101	Přesun hmot pro strojní vybavení stanovený z hmotnosti přesunovaného materiálu vodorovná dopravní vzdálenost do 50 m základní v objektech výšky do 6 m	t	0,053			0,00				základní	0,00	0,00	0,00		0,00000	0,00000	0,00000	0,00000	0,00000					16		K	2				ROZPOCET					0,00	0,00	0,00	0,00	0,00	1	0,00	16	-166916510
	Online PSC		https://podminky.urs.cz/item/CS_URS_2024_02/998724101					Online PSC	2
	D	725	Zdravotechnika - zařizovací předměty					0,00					0,00	0,00		0,00000		0,38709		0,00000					2		D	1				ROZPOCET					0,00
214	K	725111132	Zařízení záchodů splachovače nádržkové plastové nízkopoložené nebo vysokopoložené	soubor	1,000			0,00				základní	0,00	0,00	0,00		0,00000	0,00371	0,00371	0,00000	0,00000					16		K	2				ROZPOCET					0,00	0,00	0,00	0,00	0,00	1	0,00	16	-1178152631
	Online PSC		https://podminky.urs.cz/item/CS_URS_2024_02/725111132					Online PSC	2
215	K	725121502	Pisoárové záchodky keramické bez splachovací nádrže urinál bez odsávání s otvorem pro ventil	soubor	1,000			0,00				základní	0,00	0,00	0,00		0,00000	0,01769	0,01769	0,00000	0,00000					16		K	2				ROZPOCET					0,00	0,00	0,00	0,00	0,00	1	0,00	16	1249267384
	Online PSC		https://podminky.urs.cz/item/CS_URS_2024_02/725121502					Online PSC	2
216	K	725211603	Umyvadla keramická bílá bez výtokových armatur připevněná na stěnu šrouby bez sloupu nebo krytu na sifon, šířka umyvadla 600 mm	soubor	3,000			0,00				základní	0,00	0,00	0,00		0,00000	0,01697	0,05091	0,00000	0,00000					16		K	2				ROZPOCET					0,00	0,00	0,00	0,00	0,00	1	0,00	16	1766812842
	Online PSC		https://podminky.urs.cz/item/CS_URS_2024_02/725211603					Online PSC	2
217	K	725211701	Umyvadla keramická bílá bez výtokových armatur připevněná na stěnu šrouby malá (umývátka) stěnová 400 mm	soubor	1,000			0,00				základní	0,00	0,00	0,00		0,00000	0,00996	0,00996	0,00000	0,00000					16		K	2				ROZPOCET					0,00	0,00	0,00	0,00	0,00	1	0,00	16	291765897
	Online PSC		https://podminky.urs.cz/item/CS_URS_2024_02/725211701					Online PSC	2
218	K	725291653	Montáž doplňků zařízení koupelen a záchodů zásobníku toaletních papírů	kus	3,000			0,00				základní	0,00	0,00	0,00		0,00000	0,00000	0,00000	0,00000	0,00000					16		K	2				ROZPOCET					0,00	0,00	0,00	0,00	0,00	1	0,00	16	293358550
	Online PSC		https://podminky.urs.cz/item/CS_URS_2024_02/725291653					Online PSC	2
219	M	55431092	zásobník toaletních papírů komaxit bílý D 310mm	kus	3,000			0,00				základní	0,00	0,00	0,00		0,00000	0,00050	0,00150	0,00000	0,00000					32		M	2				ROZPOCET					0,00	0,00	0,00	0,00	0,00	1	0,00	16	1988787150
220	K	725291654	Montáž doplňků zařízení koupelen a záchodů zásobníku papírových ručníků	kus	5,000			0,00				základní	0,00	0,00	0,00		0,00000	0,00000	0,00000	0,00000	0,00000					16		K	2				ROZPOCET					0,00	0,00	0,00	0,00	0,00	1	0,00	16	2040705397
	Online PSC		https://podminky.urs.cz/item/CS_URS_2024_02/725291654					Online PSC	2
221	M	55431086	zásobník papírových ručníků skládaných komaxit bílý	kus	5,000			0,00				základní	0,00	0,00	0,00		0,00000	0,00050	0,00250	0,00000	0,00000					32		M	2				ROZPOCET					0,00	0,00	0,00	0,00	0,00	1	0,00	16	1914023597
222	K	725211681	Umyvadla keramická bílá bez výtokových armatur připevněná na stěnu šrouby zdravotní, šířka umyvadla 640 mm	soubor	1,000			0,00				základní	0,00	0,00	0,00		0,00000	0,01971	0,01971	0,00000	0,00000					16		K	2				ROZPOCET					0,00	0,00	0,00	0,00	0,00	1	0,00	16	-1000818947
	Online PSC		https://podminky.urs.cz/item/CS_URS_2024_02/725211681					Online PSC	2
223	K	725112023	Zařízení záchodů klozety keramické závěsné na nosné stěny s hlubokým splachováním pro handicapované odpad vodorovný	soubor	1,000			0,00				základní	0,00	0,00	0,00		0,00000	0,02549	0,02549	0,00000	0,00000					16		K	2				ROZPOCET					0,00	0,00	0,00	0,00	0,00	1	0,00	16	-1835662972
	Online PSC		https://podminky.urs.cz/item/CS_URS_2024_02/725112023					Online PSC	2
224	K	725291668	Montáž doplňků zařízení koupelen a záchodů madla invalidního rovného	kus	1,000			0,00				základní	0,00	0,00	0,00		0,00000	0,00000	0,00000	0,00000	0,00000					16		K	2				ROZPOCET					0,00	0,00	0,00	0,00	0,00	1	0,00	16	-756088151
	Online PSC		https://podminky.urs.cz/item/CS_URS_2024_02/725291668					Online PSC	2
225	M	55147053	madlo invalidní rovné bílé 600mm	kus	1,000			0,00				základní	0,00	0,00	0,00		0,00000	0,00110	0,00110	0,00000	0,00000					32		M	2				ROZPOCET					0,00	0,00	0,00	0,00	0,00	1	0,00	16	-1190277291
226	K	725291669	Montáž doplňků zařízení koupelen a záchodů madla invalidního krakorcového	kus	1,000			0,00				základní	0,00	0,00	0,00		0,00000	0,00000	0,00000	0,00000	0,00000					16		K	2				ROZPOCET					0,00	0,00	0,00	0,00	0,00	1	0,00	16	-500055509
	Online PSC		https://podminky.urs.cz/item/CS_URS_2024_02/725291669					Online PSC	2
227	M	55147063	madlo invalidní krakorcové bílé 900mm	kus	1,000			0,00				základní	0,00	0,00	0,00		0,00000	0,00085	0,00085	0,00000	0,00000					32		M	2				ROZPOCET					0,00	0,00	0,00	0,00	0,00	1	0,00	16	-214993089
228	K	725291670	Montáž doplňků zařízení koupelen a záchodů madla invalidního krakorcového sklopného	kus	1,000			0,00				základní	0,00	0,00	0,00		0,00000	0,00000	0,00000	0,00000	0,00000					16		K	2				ROZPOCET					0,00	0,00	0,00	0,00	0,00	1	0,00	16	-1777150061
	Online PSC		https://podminky.urs.cz/item/CS_URS_2024_02/725291670					Online PSC	2
229	M	55147061	madlo invalidní krakorcové sklopné bílé 813mm	kus	1,000			0,00				základní	0,00	0,00	0,00		0,00000	0,00085	0,00085	0,00000	0,00000					32		M	2				ROZPOCET					0,00	0,00	0,00	0,00	0,00	1	0,00	16	668296893
230	K	725291674	Montáž doplňků zařízení koupelen a záchodů madla umyvadlového	kus	2,000			0,00				základní	0,00	0,00	0,00		0,00000	0,00000	0,00000	0,00000	0,00000					16		K	2				ROZPOCET					0,00	0,00	0,00	0,00	0,00	1	0,00	16	141074149
	Online PSC		https://podminky.urs.cz/item/CS_URS_2024_02/725291674					Online PSC	2
231	M	55147211	madlo umyvadlové pravé/levé bílé 500x305mm	kus	2,000			0,00				základní	0,00	0,00	0,00		0,00000	0,00100	0,00200	0,00000	0,00000					32		M	2				ROZPOCET					0,00	0,00	0,00	0,00	0,00	1	0,00	16	-116486103
232	K	725331111	Výlevky bez výtokových armatur a splachovací nádrže keramické se sklopnou plastovou mřížkou stojící, výšky 460 mm	soubor	1,000			0,00				základní	0,00	0,00	0,00		0,00000	0,01525	0,01525	0,00000	0,00000					16		K	2				ROZPOCET					0,00	0,00	0,00	0,00	0,00	1	0,00	16	1570858114
	Online PSC		https://podminky.urs.cz/item/CS_URS_2024_02/725331111					Online PSC	2
233	K	725119101	Zařízení záchodů montáž splachovačů ostatních typů nádržkových plastových vysokopoložených	kus	1,000			0,00				základní	0,00	0,00	0,00		0,00000	0,00087	0,00087	0,00000	0,00000					16		K	2				ROZPOCET					0,00	0,00	0,00	0,00	0,00	1	0,00	16	393755164
	Online PSC		https://podminky.urs.cz/item/CS_URS_2024_02/725119101					Online PSC	2
234	M	55147001	splachovací skříňka nízko položená, 6/9L bílá	kus	1,000			0,00				základní	0,00	0,00	0,00		0,00000	0,00336	0,00336	0,00000	0,00000					32		M	2				ROZPOCET					0,00	0,00	0,00	0,00	0,00	1	0,00	16	-2047557606
235	K	725311121	Dřezy bez výtokových armatur jednoduché se zápachovou uzávěrkou nerezové s odkapávací plochou 560x480 mm a miskou	soubor	2,000			0,00				základní	0,00	0,00	0,00		0,00000	0,00506	0,01012	0,00000	0,00000					16		K	2				ROZPOCET					0,00	0,00	0,00	0,00	0,00	1	0,00	16	411743066
	Online PSC		https://podminky.urs.cz/item/CS_URS_2024_02/725311121					Online PSC	2
236	K	725531102	Elektrické ohřívače zásobníkové beztlakové přepadové objem nádrže (příkon) 10 l (2,0 kW)	soubor	1,000			0,00				základní	0,00	0,00	0,00		0,00000	0,01066	0,01066	0,00000	0,00000					16		K	2				ROZPOCET					0,00	0,00	0,00	0,00	0,00	1	0,00	16	52523285
	Online PSC		https://podminky.urs.cz/item/CS_URS_2024_02/725531102					Online PSC	2
237	M	54132224	ohřívač vody elektrický beztlakový pod umyvadlo 10L 2kW	kus	1,000			0,00				základní	0,00	0,00	0,00		0,00000	0,01000	0,01000	0,00000	0,00000					8		M	2				ROZPOCET					0,00	0,00	0,00	0,00	0,00	1	0,00	4	2037076130
238	K	725532114	Elektrické ohřívače zásobníkové beztlakové přepadové akumulační s pojistným ventilem závěsné svislé objem nádrže (příkon) 80 l (3,0 kW) rychloohřev 220 V	soubor	1,000			0,00				základní	0,00	0,00	0,00		0,00000	0,03634	0,03634	0,00000	0,00000					4		K	2				ROZPOCET					0,00	0,00	0,00	0,00	0,00	1	0,00	4	254429596
	Online PSC		https://podminky.urs.cz/item/CS_URS_2024_02/725532114					Online PSC	2
239	K	725821312	Baterie dřezové nástěnné pákové s otáčivým kulatým ústím a délkou ramínka 300 mm	soubor	2,000			0,00				základní	0,00	0,00	0,00		0,00000	0,00172	0,00344	0,00000	0,00000					16		K	2				ROZPOCET					0,00	0,00	0,00	0,00	0,00	1	0,00	16	5300998
	Online PSC		https://podminky.urs.cz/item/CS_URS_2024_02/725821312					Online PSC	2
240	M	54241008	sušička volně stojící hybridní kondenzační předem plněná 9 kg š 60cm	kus	1,000			0,00				základní	0,00	0,00	0,00		0,00000	0,05700	0,05700	0,00000	0,00000					32		M	2				ROZPOCET					0,00	0,00	0,00	0,00	0,00	1	0,00	16	-533483790
241	K	725822631	Baterie umyvadlové stojánkové klasické bez výpusti s otáčivým ústím 150 mm	soubor	5,000			0,00				základní	0,00	0,00	0,00		0,00000	0,00154	0,00770	0,00000	0,00000					16		K	2				ROZPOCET					0,00	0,00	0,00	0,00	0,00	1	0,00	16	510815730
	Online PSC		https://podminky.urs.cz/item/CS_URS_2024_02/725822631					Online PSC	2
242	K	725841333	Baterie sprchové podomítkové (zápustné) s přepínačem a pevnou sprchou	soubor	2,000			0,00				základní	0,00	0,00	0,00		0,00000	0,00311	0,00622	0,00000	0,00000					4		K	2				ROZPOCET					0,00	0,00	0,00	0,00	0,00	1	0,00	4	-1300300761
	Online PSC		https://podminky.urs.cz/item/CS_URS_2024_02/725841333					Online PSC	2
243	K	725869204	Zápachové uzávěrky zařizovacích předmětů montáž zápachových uzávěrek dřezových jednodílných DN 50	kus	2,000			0,00				základní	0,00	0,00	0,00		0,00000	0,00017	0,00034	0,00000	0,00000					16		K	2				ROZPOCET					0,00	0,00	0,00	0,00	0,00	1	0,00	16	-1574195121
	Online PSC		https://podminky.urs.cz/item/CS_URS_2024_02/725869204					Online PSC	2
244	M	55161116	uzávěrka zápachová dřezová s kulovým kloubem DN 50	kus	2,000			0,00				základní	0,00	0,00	0,00		0,00000	0,00023	0,00046	0,00000	0,00000					32		M	2				ROZPOCET					0,00	0,00	0,00	0,00	0,00	1	0,00	16	-1648836765
245	M	54241000	pračka volně stojící parní předem plněná 9 kg prádla 1400ot/min š 60cm	kus	1,000			0,00				základní	0,00	0,00	0,00		0,00000	0,07000	0,07000	0,00000	0,00000					32		M	2				ROZPOCET					0,00	0,00	0,00	0,00	0,00	1	0,00	16	1842961817
246	K	725813112	Ventily rohové bez připojovací trubičky nebo flexi hadičky pračkové G 3/4"	kus	1,000			0,00				základní	0,00	0,00	0,00		0,00000	0,00109	0,00109	0,00000	0,00000					16		K	2				ROZPOCET					0,00	0,00	0,00	0,00	0,00	1	0,00	16	-472977715
	Online PSC		https://podminky.urs.cz/item/CS_URS_2024_02/725813112					Online PSC	2
247	K	725819201	Ventily montáž ventilů ostatních typů nástěnných G 1/2"	soubor	1,000			0,00				základní	0,00	0,00	0,00		0,00000	0,00009	0,00009	0,00000	0,00000					16		K	2				ROZPOCET					0,00	0,00	0,00	0,00	0,00	1	0,00	16	1710835257
	Online PSC		https://podminky.urs.cz/item/CS_URS_2024_02/725819201					Online PSC	2
248	M	55145651	ventil umyvadlový nástěnný tlačný samouzavírací 6l/min pro studenou nebo smíchanou vodu G 1/2"	kus	1,000			0,00				základní	0,00	0,00	0,00		0,00000	0,00130	0,00130	0,00000	0,00000					32		M	2				ROZPOCET					0,00	0,00	0,00	0,00	0,00	1	0,00	16	840059980
249	K	725822613	Baterie umyvadlové stojánkové pákové s výpustí	soubor	3,000			0,00				základní	0,00	0,00	0,00		0,00000	0,00184	0,00552	0,00000	0,00000					16		K	2				ROZPOCET					0,00	0,00	0,00	0,00	0,00	1	0,00	16	-316819431
	Online PSC		https://podminky.urs.cz/item/CS_URS_2024_02/725822613					Online PSC	2
250	K	725829131	Baterie umyvadlové montáž ostatních typů stojánkových G 1/2"	kus	1,000			0,00				základní	0,00	0,00	0,00		0,00000	0,00004	0,00004	0,00000	0,00000					16		K	2				ROZPOCET					0,00	0,00	0,00	0,00	0,00	1	0,00	16	-1276566219
	Online PSC		https://podminky.urs.cz/item/CS_URS_2024_02/725829131					Online PSC	2
251	M	55144006	baterie umyvadlová stojánková páková nízkotlaká otáčivé ústí	kus	1,000			0,00				základní	0,00	0,00	0,00		0,00000	0,00180	0,00180	0,00000	0,00000					32		M	2				ROZPOCET					0,00	0,00	0,00	0,00	0,00	1	0,00	16	-1649027332
252	K	725841322	Baterie sprchové klasické s roztečí 150 mm	soubor	2,000			0,00				základní	0,00	0,00	0,00		0,00000	0,00214	0,00428	0,00000	0,00000					16		K	2				ROZPOCET					0,00	0,00	0,00	0,00	0,00	1	0,00	16	-1671505753
	Online PSC		https://podminky.urs.cz/item/CS_URS_2024_02/725841322					Online PSC	2
253	K	725869101	Zápachové uzávěrky zařizovacích předmětů montáž zápachových uzávěrek umyvadlových do DN 40	kus	2,000			0,00				základní	0,00	0,00	0,00		0,00000	0,00015	0,00030	0,00000	0,00000					16		K	2				ROZPOCET					0,00	0,00	0,00	0,00	0,00	1	0,00	16	-343977392
	Online PSC		https://podminky.urs.cz/item/CS_URS_2024_02/725869101					Online PSC	2
254	M	55161321	uzávěrka zápachová umyvadlová s krycí růžicí odtoku DN 32	kus	2,000			0,00				základní	0,00	0,00	0,00		0,00000	0,00018	0,00036	0,00000	0,00000					32		M	2				ROZPOCET					0,00	0,00	0,00	0,00	0,00	1	0,00	16	1391158244
255	K	725522111	Koupelnová topidla infrazářič 0,6 kW	soubor	1,000			0,00				základní	0,00	0,00	0,00		0,00000	0,00169	0,00169	0,00000	0,00000					16		K	2				ROZPOCET					0,00	0,00	0,00	0,00	0,00	1	0,00	16	-1257892661
	Online PSC		https://podminky.urs.cz/item/CS_URS_2024_02/725522111					Online PSC	2
256	K	725529301	Koupelnová topidla montáž infrazářiče	soubor	1,000			0,00				základní	0,00	0,00	0,00		0,00000	0,00009	0,00009	0,00000	0,00000					16		K	2				ROZPOCET					0,00	0,00	0,00	0,00	0,00	1	0,00	16	-466059863
	Online PSC		https://podminky.urs.cz/item/CS_URS_2024_02/725529301					Online PSC	2
257	M	54151414	infrazářič halogenový KZ-S2 nerez+ 2kW	kus	1,000			0,00				základní	0,00	0,00	0,00		0,00000	0,00250	0,00250	0,00000	0,00000					32		M	2				ROZPOCET					0,00	0,00	0,00	0,00	0,00	1	0,00	16	747674386
258	K	998725101	Přesun hmot pro zařizovací předměty stanovený z hmotnosti přesunovaného materiálu vodorovná dopravní vzdálenost do 50 m základní v objektech výšky do 6 m	t	0,335			0,00				základní	0,00	0,00	0,00		0,00000	0,00000	0,00000	0,00000	0,00000					16		K	2				ROZPOCET					0,00	0,00	0,00	0,00	0,00	1	0,00	16	348890378
	Online PSC		https://podminky.urs.cz/item/CS_URS_2024_02/998725101					Online PSC	2
	D	726	Zdravotechnika - předstěnové instalace					0,00					0,00	0,00		0,00000		0,05390		0,00000					2		D	1				ROZPOCET					0,00
259	K	726111031	Předstěnové instalační systémy pro zazdění do masivních zděných konstrukcí pro závěsné klozety ovládání zepředu, stavební výška 1080 mm	soubor	2,000			0,00				základní	0,00	0,00	0,00		0,00000	0,00920	0,01840	0,00000	0,00000					16		K	2				ROZPOCET					0,00	0,00	0,00	0,00	0,00	1	0,00	16	-2092250665
	Online PSC		https://podminky.urs.cz/item/CS_URS_2024_02/726111031					Online PSC	2
260	K	726111041	Předstěnové instalační systémy pro zazdění do masivních zděných konstrukcí pro závěsné klozety ovládání shora, stavební výška 820 mm	soubor	3,000			0,00				základní	0,00	0,00	0,00		0,00000	0,00850	0,02550	0,00000	0,00000					16		K	2				ROZPOCET					0,00	0,00	0,00	0,00	0,00	1	0,00	16	216
	Online PSC		https://podminky.urs.cz/item/CS_URS_2024_02/726111041					Online PSC	2
261	K	726111001	Předstěnové instalační systémy pro zazdění do masivních zděných konstrukcí pro umyvadla, s nastavitelnou hloubkou 80 až 190 mm	soubor	3,000			0,00				základní	0,00	0,00	0,00		0,00000	0,00250	0,00750	0,00000	0,00000					16		K	2				ROZPOCET					0,00	0,00	0,00	0,00	0,00	1	0,00	16	220
	Online PSC		https://podminky.urs.cz/item/CS_URS_2024_02/726111001					Online PSC	2
262	K	726111201	Předstěnové instalační systémy pro zazdění do masivních zděných konstrukcí montáž ostatních typů umyvadel	soubor	1,000			0,00				základní	0,00	0,00	0,00		0,00000	0,00000	0,00000	0,00000	0,00000					16		K	2				ROZPOCET					0,00	0,00	0,00	0,00	0,00	1	0,00	16	222
	Online PSC		https://podminky.urs.cz/item/CS_URS_2024_02/726111201					Online PSC	2
263	M	55281743	montážní prvek pro umyvadlo do zděných konstrukcí hl 80mm	kus	1,000			0,00				základní	0,00	0,00	0,00		0,00000	0,00250	0,00250	0,00000	0,00000					32		M	2				ROZPOCET					0,00	0,00	0,00	0,00	0,00	1	0,00	16	91371861
264	K	998726111	Přesun hmot pro instalační prefabrikáty stanovený z hmotnosti přesunovaného materiálu vodorovná dopravní vzdálenost do 50 m základní v objektech výšky do 6 m	t	0,054			0,00				základní	0,00	0,00	0,00		0,00000	0,00000	0,00000	0,00000	0,00000					16		K	2				ROZPOCET					0,00	0,00	0,00	0,00	0,00	1	0,00	16	-2071236732
	Online PSC		https://podminky.urs.cz/item/CS_URS_2024_02/998726111					Online PSC	2
	D	727	Zdravotechnika - požární ochrana					0,00					0,00	0,00		0,00000		0,03444		0,00000					2		D	1				ROZPOCET					0,00
265	K	953943211	Osazování drobných kovových předmětů kotvených do stěny hasicího přístroje	kus	2,000			0,00				základní	0,00	0,00	0,00		0,00000	0,00011	0,00022	0,00000	0,00000					4		K	2				ROZPOCET					0,00	0,00	0,00	0,00	0,00	1	0,00	4	-505284821
	Online PSC		https://podminky.urs.cz/item/CS_URS_2024_02/953943211					Online PSC	2
266	M	44932114	přístroj hasicí ruční práškový PG 6 LE	kus	2,000			0,00				základní	0,00	0,00	0,00		0,00000	0,01200	0,02400	0,00000	0,00000					32		M	2				ROZPOCET					0,00	0,00	0,00	0,00	0,00	1	0,00	16	1932426438
267	K	953943212	Osazování drobných kovových předmětů kotvených do stěny skříně pro hasicí přístroj	kus	2,000			0,00				základní	0,00	0,00	0,00		0,00000	0,00011	0,00022	0,00000	0,00000					16		K	2				ROZPOCET					0,00	0,00	0,00	0,00	0,00	1	0,00	16	1990905833
	Online PSC		https://podminky.urs.cz/item/CS_URS_2024_02/953943212					Online PSC	2
268	M	44983131	skříňka na RHP	kus	2,000			0,00				základní	0,00	0,00	0,00		0,00000	0,00500	0,01000	0,00000	0,00000					32		M	2				ROZPOCET					0,00	0,00	0,00	0,00	0,00	1	0,00	16	-1553738411
269	K	998727101	Přesun hmot pro protipožární ochranu stanovený z hmotnosti přesunovaného materiálu vodorovná dopravní vzdálenost do 50 m základní v objektech výšky do 6 m	t	0,034			0,00				základní	0,00	0,00	0,00		0,00000	0,00000	0,00000	0,00000	0,00000					16		K	2				ROZPOCET					0,00	0,00	0,00	0,00	0,00	1	0,00	16	894746796
	Online PSC		https://podminky.urs.cz/item/CS_URS_2024_02/998727101					Online PSC	2
	D	735	Ústřední vytápění - otopná tělesa					0,00					0,00	0,00		0,00000		0,09242		0,00000					2		D	1				ROZPOCET					0,00
270	K	722176111	Montáž potrubí z plastových trub svařovaných polyfuzně D do 16 mm	m	60,700			0,00				základní	0,00	0,00	0,00		0,00000	0,00026	0,01578	0,00000	0,00000					4		K	2				ROZPOCET					0,00	0,00	0,00	0,00	0,00	1	0,00	4	-998656523
	Online PSC		https://podminky.urs.cz/item/CS_URS_2024_02/722176111					Online PSC	2
	VV		23+4*5,5+0,6+3,1+2*6		60,700					VV	2	2	True	0	ROZPOCET
	VV		Součet		60,700					VV	2	4	True	1	ROZPOCET
271	M	28616019	trubka vícevrstvá teplovodní PE-Xa PN6 9,9x1,1mm	m	62,521			0,00				základní	0,00	0,00	0,00		0,00000	0,00005	0,00313	0,00000	0,00000					32		M	2				ROZPOCET					0,00	0,00	0,00	0,00	0,00	1	0,00	16	-796832859
	VV		60,70		60,700					VV	2	2	True	1	ROZPOCET
	VV		60,7*1,03 'Přepočtené koeficientem množství		62,521					VV	2	2	False	1	ROZPOCET
272	K	735411232	Konvektory podlahové instalace a napojení termostatu na zeď	kus	2,000			0,00				základní	0,00	0,00	0,00		0,00000	0,00000	0,00000	0,00000	0,00000					16		K	2				ROZPOCET					0,00	0,00	0,00	0,00	0,00	1	0,00	16	-1236951914
	Online PSC		https://podminky.urs.cz/item/CS_URS_2024_02/735411232					Online PSC	2
273	M	28616334	termostat prostorový podlahového topení drátový	kus	2,000			0,00				základní	0,00	0,00	0,00		0,00000	0,00010	0,00020	0,00000	0,00000					32		M	2				ROZPOCET					0,00	0,00	0,00	0,00	0,00	1	0,00	16	-1678785250
274	K	735890106	Elektrická topná tělesa (tyče) pro kombinované vytápění s integrovaným regulátorem teploty, o výkonu 700 W	kus	1,000			0,00				základní	0,00	0,00	0,00		0,00000	0,00072	0,00072	0,00000	0,00000					16		K	2				ROZPOCET					0,00	0,00	0,00	0,00	0,00	1	0,00	16	420856929
	Online PSC		https://podminky.urs.cz/item/CS_URS_2024_02/735890106					Online PSC	2
275	M	1000268338	White Sálavý skleněný panel 700W (1100x600x10mm)	kus	1,000			0,00				základní	0,00	0,00	0,00		0,00000	0,00000	0,00000	0,00000	0,00000					32		M	2				ROZPOCET					0,00	0,00	0,00	0,00	0,00	1	0,00	16	-1547059263
276	M	48455834	konvektor nástěnný bez ventilátoru z Pz plechu 1200mm 600/120 1558W	kus	1,000			0,00				základní	0,00	0,00	0,00		0,00000	0,00910	0,00910	0,00000	0,00000					32		M	2				ROZPOCET					0,00	0,00	0,00	0,00	0,00	1	0,00	16	-1421496484
277	K	735890205	Elektrická topná tělesa (tyče) pro kombinované vytápění bez regulátoru teploty, o výkonu 600 W	kus	2,000			0,00				základní	0,00	0,00	0,00		0,00000	0,00057	0,00114	0,00000	0,00000					16		K	2				ROZPOCET					0,00	0,00	0,00	0,00	0,00	1	0,00	16	56371757
	Online PSC		https://podminky.urs.cz/item/CS_URS_2024_02/735890205					Online PSC	2
278	M	54153042	těleso trubkové prohnuté přímotopné elektrické 1500x745mm 600W	kus	2,000			0,00				základní	0,00	0,00	0,00		0,00000	0,03070	0,06140	0,00000	0,00000					32		M	2				ROZPOCET					0,00	0,00	0,00	0,00	0,00	1	0,00	16	1500090801
279	K	735890232	Elektrická topná tělesa (tyče) elektrické příslušenství regulátor teploty	kus	2,000			0,00				základní	0,00	0,00	0,00		0,00000	0,00040	0,00080	0,00000	0,00000					16		K	2				ROZPOCET					0,00	0,00	0,00	0,00	0,00	1	0,00	16	-1609800484
	Online PSC		https://podminky.urs.cz/item/CS_URS_2024_02/735890232					Online PSC	2
280	K	736210551	Trubkové teplovodní stěnové vytápění a chlazení regulační zařízení prostorový termostat	kus	1,000			0,00				základní	0,00	0,00	0,00		0,00000	0,00015	0,00015	0,00000	0,00000					16		K	2				ROZPOCET					0,00	0,00	0,00	0,00	0,00	1	0,00	16	-1245788640
	Online PSC		https://podminky.urs.cz/item/CS_URS_2024_02/736210551					Online PSC	2
281	K	998735101	Přesun hmot pro otopná tělesa stanovený z hmotnosti přesunovaného materiálu vodorovná dopravní vzdálenost do 50 m základní v objektech výšky do 6 m	t	0,077			0,00				základní	0,00	0,00	0,00		0,00000	0,00000	0,00000	0,00000	0,00000					16		K	2				ROZPOCET					0,00	0,00	0,00	0,00	0,00	1	0,00	16	1644783612
	Online PSC		https://podminky.urs.cz/item/CS_URS_2024_02/998735101					Online PSC	2
	D	741	Elektroinstalace - silnoproud					0,00					0,00	0,00		0,00000		0,98906		0,00000					2		D	1				ROZPOCET					0,00
282	K	741110061	Montáž trubek elektroinstalačních s nasunutím nebo našroubováním do krabic plastových ohebných, uložených pod omítku, vnější Ø přes 11 do 23 mm	m	210,000			0,00				základní	0,00	0,00	0,00		0,00000	0,00000	0,00000	0,00000	0,00000					16		K	2				ROZPOCET					0,00	0,00	0,00	0,00	0,00	1	0,00	16	-1586266006
	Online PSC		https://podminky.urs.cz/item/CS_URS_2024_02/741110061					Online PSC	2
283	M	34571063	trubka elektroinstalační ohebná z PVC bílá d 23mm	m	220,500			0,00				základní	0,00	0,00	0,00		0,00000	0,00007	0,01544	0,00000	0,00000					32		M	2				ROZPOCET					0,00	0,00	0,00	0,00	0,00	1	0,00	16	-1641746223
	VV		210*1,05 'Přepočtené koeficientem množství		220,500					VV	2	2	False	1	ROZPOCET
284	K	741110062	Montáž trubek elektroinstalačních s nasunutím nebo našroubováním do krabic plastových ohebných, uložených pod omítku, vnější Ø přes 23 do 35 mm	m	120,000			0,00				základní	0,00	0,00	0,00		0,00000	0,00000	0,00000	0,00000	0,00000					16		K	2				ROZPOCET					0,00	0,00	0,00	0,00	0,00	1	0,00	16	222587476
	Online PSC		https://podminky.urs.cz/item/CS_URS_2024_02/741110062					Online PSC	2
285	M	34571074	trubka elektroinstalační ohebná z PVC oranžová d 32mm	m	126,000			0,00				základní	0,00	0,00	0,00		0,00000	0,00010	0,01260	0,00000	0,00000					32		M	2				ROZPOCET					0,00	0,00	0,00	0,00	0,00	1	0,00	16	-1936039222
	VV		120*1,05 'Přepočtené koeficientem množství		126,000					VV	2	2	False	1	ROZPOCET
286	K	741110063	Montáž trubek elektroinstalačních s nasunutím nebo našroubováním do krabic plastových ohebných, uložených pod omítku, vnější Ø přes 35 mm	m	30,000			0,00				základní	0,00	0,00	0,00		0,00000	0,00000	0,00000	0,00000	0,00000					16		K	2				ROZPOCET					0,00	0,00	0,00	0,00	0,00	1	0,00	16	594836375
	Online PSC		https://podminky.urs.cz/item/CS_URS_2024_02/741110063					Online PSC	2
287	M	34571157	trubka elektroinstalační ohebná z PH, D 35,9/42,2mm	m	31,500			0,00				základní	0,00	0,00	0,00		0,00000	0,00022	0,00693	0,00000	0,00000					32		M	2				ROZPOCET					0,00	0,00	0,00	0,00	0,00	1	0,00	16	1501453437
	VV		30*1,05 'Přepočtené koeficientem množství		31,500					VV	2	2	False	1	ROZPOCET
288	K	741110312	Montáž trubek ochranných s nasunutím nebo našroubováním do krabic plastových tuhých, uložených volně, vnitřní Ø přes 40 do 90 mm	m	30,000			0,00				základní	0,00	0,00	0,00		0,00000	0,00000	0,00000	0,00000	0,00000					16		K	2				ROZPOCET					0,00	0,00	0,00	0,00	0,00	1	0,00	16	1247527409
	Online PSC		https://podminky.urs.cz/item/CS_URS_2024_02/741110312					Online PSC	2
289	M	34571354	trubka elektroinstalační ohebná dvouplášťová korugovaná HDPE+LDPE (chránička) D 75/90mm	m	31,500			0,00				základní	0,00	0,00	0,00		0,00000	0,00055	0,01733	0,00000	0,00000					32		M	2				ROZPOCET					0,00	0,00	0,00	0,00	0,00	1	0,00	16	110309227
	VV		30*1,05 'Přepočtené koeficientem množství		31,500					VV	2	2	False	1	ROZPOCET
290	K	741112001	Montáž krabic elektroinstalačních bez napojení na trubky a lišty, demontáže a montáže víčka a přístroje protahovacích nebo odbočných zapuštěných plastových kruhových do zdiva	kus	6,000			0,00				základní	0,00	0,00	0,00		0,00000	0,00000	0,00000	0,00000	0,00000					16		K	2				ROZPOCET					0,00	0,00	0,00	0,00	0,00	1	0,00	16	-1062639281
	Online PSC		https://podminky.urs.cz/item/CS_URS_2024_02/741112001					Online PSC	2
291	M	34571457	krabice pod omítku PVC odbočná kruhová D 70mm s víčkem	kus	6,000			0,00				základní	0,00	0,00	0,00		0,00000	0,00004	0,00024	0,00000	0,00000					32		M	2				ROZPOCET					0,00	0,00	0,00	0,00	0,00	1	0,00	16	1621773395
292	K	741130021	Ukončení vodičů izolovaných s označením a zapojením na svorkovnici s otevřením a uzavřením krytu, průřezu žíly do 2,5 mm2	kus	30,000			0,00				základní	0,00	0,00	0,00		0,00000	0,00000	0,00000	0,00000	0,00000					16		K	2				ROZPOCET					0,00	0,00	0,00	0,00	0,00	1	0,00	16	2104735832
	Online PSC		https://podminky.urs.cz/item/CS_URS_2024_02/741130021					Online PSC	2
293	K	741311021	Montáž spínačů speciálních se zapojením vodičů sporákových přípojek s doutnavkou	kus	1,000			0,00				základní	0,00	0,00	0,00		0,00000	0,00000	0,00000	0,00000	0,00000					16		K	2				ROZPOCET					0,00	0,00	0,00	0,00	0,00	1	0,00	16	1630372183
	Online PSC		https://podminky.urs.cz/item/CS_URS_2024_02/741311021					Online PSC	2
294	M	ABB.3956323	Přípojka sporáková se signalizační doutnavkou, zapuštěná	kus	1,000			0,00				základní	0,00	0,00	0,00		0,00000	0,00039	0,00039	0,00000	0,00000					32		M	2				ROZPOCET					0,00	0,00	0,00	0,00	0,00	1	0,00	16	35635199
295	M	54112300	deska varná sklokeramická 4 varné zóny	kus	1,000			0,00				základní	0,00	0,00	0,00		0,00000	0,00730	0,00730	0,00000	0,00000					32		M	2				ROZPOCET					0,00	0,00	0,00	0,00	0,00	1	0,00	16	1074672041
296	K	741110063	Montáž trubek elektroinstalačních s nasunutím nebo našroubováním do krabic plastových ohebných, uložených pod omítku, vnější Ø přes 35 mm	m	5,000			0,00				základní	0,00	0,00	0,00		0,00000	0,00000	0,00000	0,00000	0,00000					16		K	2				ROZPOCET					0,00	0,00	0,00	0,00	0,00	1	0,00	16	-1443180401
	Online PSC		https://podminky.urs.cz/item/CS_URS_2024_02/741110063					Online PSC	2
297	M	34571157	trubka elektroinstalační ohebná z PH, D 35,9/42,2mm	m	5,250			0,00				základní	0,00	0,00	0,00		0,00000	0,00022	0,00116	0,00000	0,00000					32		M	2				ROZPOCET					0,00	0,00	0,00	0,00	0,00	1	0,00	16	2118733733
	VV		5*1,05 'Přepočtené koeficientem množství		5,250					VV	2	2	False	1	ROZPOCET
298	K	741111001	Montáž systému podlahových kanálů se spojkami, ohyby a rohy a s nasunutím do krabic kanálů	m	5,000			0,00				základní	0,00	0,00	0,00		0,00000	0,00000	0,00000	0,00000	0,00000					16		K	2				ROZPOCET					0,00	0,00	0,00	0,00	0,00	1	0,00	16	-916738560
	Online PSC		https://podminky.urs.cz/item/CS_URS_2024_02/741111001					Online PSC	2
299	M	34575006	kanál podlahový elektroinstalační Pz 150x40mm	m	5,000			0,00				základní	0,00	0,00	0,00		0,00000	0,00283	0,01415	0,00000	0,00000					32		M	2				ROZPOCET					0,00	0,00	0,00	0,00	0,00	1	0,00	16	391010349
300	K	741112001	Montáž krabic elektroinstalačních bez napojení na trubky a lišty, demontáže a montáže víčka a přístroje protahovacích nebo odbočných zapuštěných plastových kruhových do zdiva	kus	12,000			0,00				základní	0,00	0,00	0,00		0,00000	0,00000	0,00000	0,00000	0,00000					16		K	2				ROZPOCET					0,00	0,00	0,00	0,00	0,00	1	0,00	16	1739377632
	Online PSC		https://podminky.urs.cz/item/CS_URS_2024_02/741112001					Online PSC	2
301	M	34571521	krabice pod omítku PVC odbočná kruhová D 70mm s víčkem a svorkovnicí	kus	12,000			0,00				základní	0,00	0,00	0,00		0,00000	0,00009	0,00108	0,00000	0,00000					32		M	2				ROZPOCET					0,00	0,00	0,00	0,00	0,00	1	0,00	16	-1770737809
302	M	34571451	krabice pod omítku PVC přístrojová kruhová D 70mm hluboká	kus	102,000			0,00				základní	0,00	0,00	0,00		0,00000	0,00005	0,00510	0,00000	0,00000					32		M	2				ROZPOCET					0,00	0,00	0,00	0,00	0,00	1	0,00	16	-2127932479
303	K	741120401	Montáž vodičů izolovaných měděných drátovacích bez ukončení v rozváděčích plných a laněných (např. CY), průřezu žily 0,35 až 6 mm2	m	60,000			0,00				základní	0,00	0,00	0,00		0,00000	0,00000	0,00000	0,00000	0,00000					16		K	2				ROZPOCET					0,00	0,00	0,00	0,00	0,00	1	0,00	16	458563042
	Online PSC		https://podminky.urs.cz/item/CS_URS_2024_02/741120401					Online PSC	2
304	M	34141026	vodič propojovací flexibilní jádro Cu lanované izolace PVC 450/750V (H07V-K) 1x4mm2	m	69,000			0,00				základní	0,00	0,00	0,00		0,00000	0,00005	0,00345	0,00000	0,00000					32		M	2				ROZPOCET					0,00	0,00	0,00	0,00	0,00	1	0,00	16	597805055
	VV		60*1,15 'Přepočtené koeficientem množství		69,000					VV	2	2	False	1	ROZPOCET
305	K	741120403	Montáž vodičů izolovaných měděných drátovacích bez ukončení v rozváděčích plných a laněných (např. CY), průřezu žily 10 až 16 mm2	m	55,000			0,00				základní	0,00	0,00	0,00		0,00000	0,00000	0,00000	0,00000	0,00000					16		K	2				ROZPOCET					0,00	0,00	0,00	0,00	0,00	1	0,00	16	1981437930
	Online PSC		https://podminky.urs.cz/item/CS_URS_2024_02/741120403					Online PSC	2
306	M	34141028	vodič propojovací flexibilní jádro Cu lanované izolace PVC 450/750V (H07V-K) 1x10mm2	m	63,250			0,00				základní	0,00	0,00	0,00		0,00000	0,00011	0,00696	0,00000	0,00000					32		M	2				ROZPOCET					0,00	0,00	0,00	0,00	0,00	1	0,00	16	-760136985
	VV		55*1,15 'Přepočtené koeficientem množství		63,250					VV	2	2	False	1	ROZPOCET
307	K	741120501	Montáž kabelů flexibilních měděných bez ukončení uložených volně lehkých a středních (např. CGSG), počtu žil do 7	m	2,000			0,00				základní	0,00	0,00	0,00		0,00000	0,00000	0,00000	0,00000	0,00000					16		K	2				ROZPOCET					0,00	0,00	0,00	0,00	0,00	1	0,00	16	1288651869
	Online PSC		https://podminky.urs.cz/item/CS_URS_2024_02/741120501					Online PSC	2
308	M	34113030	kabel instalační flexibilní jádro Cu lanované izolace PVC plášť PVC 300/500V (H05VV-F) 5x2,50mm2	m	2,300			0,00				základní	0,00	0,00	0,00		0,00000	0,00022	0,00051	0,00000	0,00000					256		M	2				ROZPOCET					0,00	0,00	0,00	0,00	0,00	1	0,00	64	-1424753844
	VV		2*1,15 'Přepočtené koeficientem množství		2,300					VV	2	2	False	1	ROZPOCET
309	K	741122011	Montáž kabelů měděných bez ukončení uložených pod omítku plných kulatých (např. CYKY), počtu a průřezu žil 2x1,5 až 2,5 mm2	m	70,000			0,00				základní	0,00	0,00	0,00		0,00000	0,00000	0,00000	0,00000	0,00000					16		K	2				ROZPOCET					0,00	0,00	0,00	0,00	0,00	1	0,00	16	-1464602510
	Online PSC		https://podminky.urs.cz/item/CS_URS_2024_02/741122011					Online PSC	2
310	M	34111005	kabel instalační jádro Cu plné izolace PVC plášť PVC 450/750V (CYKY) 2x1,5mm2	m	80,500			0,00				základní	0,00	0,00	0,00		0,00000	0,00010	0,00805	0,00000	0,00000					32		M	2				ROZPOCET					0,00	0,00	0,00	0,00	0,00	1	0,00	16	-334656181
	VV		70*1,15 'Přepočtené koeficientem množství		80,500					VV	2	2	False	1	ROZPOCET
311	K	741122015	Montáž kabelů měděných bez ukončení uložených pod omítku plných kulatých (např. CYKY), počtu a průřezu žil 3x1,5 mm2	m	470,000			0,00				základní	0,00	0,00	0,00		0,00000	0,00000	0,00000	0,00000	0,00000					16		K	2				ROZPOCET					0,00	0,00	0,00	0,00	0,00	1	0,00	16	-793944428
	Online PSC		https://podminky.urs.cz/item/CS_URS_2024_02/741122015					Online PSC	2
312	M	34111030	kabel instalační jádro Cu plné izolace PVC plášť PVC 450/750V (CYKY) 3x1,5mm2	m	540,500			0,00				základní	0,00	0,00	0,00		0,00000	0,00012	0,06486	0,00000	0,00000					256		M	2				ROZPOCET					0,00	0,00	0,00	0,00	0,00	1	0,00	64	463383708
	VV		470*1,15 'Přepočtené koeficientem množství		540,500					VV	2	2	False	1	ROZPOCET
313	K	741122016	Montáž kabelů měděných bez ukončení uložených pod omítku plných kulatých (např. CYKY), počtu a průřezu žil 3x2,5 až 6 mm2	m	520,000			0,00				základní	0,00	0,00	0,00		0,00000	0,00000	0,00000	0,00000	0,00000					16		K	2				ROZPOCET					0,00	0,00	0,00	0,00	0,00	1	0,00	16	-1875161673
	Online PSC		https://podminky.urs.cz/item/CS_URS_2024_02/741122016					Online PSC	2
314	M	34111036	kabel instalační jádro Cu plné izolace PVC plášť PVC 450/750V (CYKY) 3x2,5mm2	m	598,000			0,00				základní	0,00	0,00	0,00		0,00000	0,00017	0,10166	0,00000	0,00000					32		M	2				ROZPOCET					0,00	0,00	0,00	0,00	0,00	1	0,00	16	-515782144
	VV		520*1,15 'Přepočtené koeficientem množství		598,000					VV	2	2	False	1	ROZPOCET
315	K	741122024	Montáž kabelů měděných bez ukončení uložených pod omítku plných kulatých (např. CYKY), počtu a průřezu žil 4x10 mm2	m	12,000			0,00				základní	0,00	0,00	0,00		0,00000	0,00000	0,00000	0,00000	0,00000					16		K	2				ROZPOCET					0,00	0,00	0,00	0,00	0,00	1	0,00	16	2021477223
	Online PSC		https://podminky.urs.cz/item/CS_URS_2024_02/741122024					Online PSC	2
316	M	34111076	kabel instalační jádro Cu plné izolace PVC plášť PVC 450/750V (CYKY) 4x10mm2	m	13,800			0,00				základní	0,00	0,00	0,00		0,00000	0,00064	0,00883	0,00000	0,00000					32		M	2				ROZPOCET					0,00	0,00	0,00	0,00	0,00	1	0,00	16	268924827
	VV		12*1,15 'Přepočtené koeficientem množství		13,800					VV	2	2	False	1	ROZPOCET
317	K	741122031	Montáž kabelů měděných bez ukončení uložených pod omítku plných kulatých (např. CYKY), počtu a průřezu žil 5x1,5 až 2,5 mm2	m	250,000			0,00				základní	0,00	0,00	0,00		0,00000	0,00000	0,00000	0,00000	0,00000					16		K	2				ROZPOCET					0,00	0,00	0,00	0,00	0,00	1	0,00	16	-728755929
	Online PSC		https://podminky.urs.cz/item/CS_URS_2024_02/741122031					Online PSC	2
	VV		80+170		250,000					VV	2	2	True	1	ROZPOCET
318	M	34111090	kabel instalační jádro Cu plné izolace PVC plášť PVC 450/750V (CYKY) 5x1,5mm2	m	195,500			0,00				základní	0,00	0,00	0,00		0,00000	0,00016	0,03128	0,00000	0,00000					32		M	2				ROZPOCET					0,00	0,00	0,00	0,00	0,00	1	0,00	16	629000573
	VV		170		170,000					VV	2	2	True	1	ROZPOCET
	VV		170*1,15 'Přepočtené koeficientem množství		195,500					VV	2	2	False	1	ROZPOCET
319	M	34111094	kabel instalační jádro Cu plné izolace PVC plášť PVC 450/750V (CYKY) 5x2,5mm2	m	92,000			0,00				základní	0,00	0,00	0,00		0,00000	0,00025	0,02300	0,00000	0,00000					32		M	2				ROZPOCET					0,00	0,00	0,00	0,00	0,00	1	0,00	16	665941839
	VV		80		80,000					VV	2	2	True	1	ROZPOCET
	VV		80*1,15 'Přepočtené koeficientem množství		92,000					VV	2	2	False	1	ROZPOCET
320	K	741122032	Montáž kabelů měděných bez ukončení uložených pod omítku plných kulatých (např. CYKY), počtu a průřezu žil 5x4 až 6 mm2	m	40,000			0,00				základní	0,00	0,00	0,00		0,00000	0,00000	0,00000	0,00000	0,00000					16		K	2				ROZPOCET					0,00	0,00	0,00	0,00	0,00	1	0,00	16	626640314
	Online PSC		https://podminky.urs.cz/item/CS_URS_2024_02/741122032					Online PSC	2
321	M	34111100	kabel instalační jádro Cu plné izolace PVC plášť PVC 450/750V (CYKY) 5x6mm2	m	46,000			0,00				základní	0,00	0,00	0,00		0,00000	0,00053	0,02438	0,00000	0,00000					32		M	2				ROZPOCET					0,00	0,00	0,00	0,00	0,00	1	0,00	16	-1104715214
	VV		40*1,15 'Přepočtené koeficientem množství		46,000					VV	2	2	False	1	ROZPOCET
322	K	741123225	Montáž kabelů hliníkových bez ukončení uložených volně plných nebo laněných kulatých (např. AYKY) počtu a průřezu žil 4x25 mm2	m	70,000			0,00				základní	0,00	0,00	0,00		0,00000	0,00000	0,00000	0,00000	0,00000					16		K	2				ROZPOCET					0,00	0,00	0,00	0,00	0,00	1	0,00	16	-1289378842
	Online PSC		https://podminky.urs.cz/item/CS_URS_2024_02/741123225					Online PSC	2
323	M	34113120	kabel silový jádro Al izolace PVC plášť PVC 0,6/1kV (1-AYKY) 4x25mm2	m	80,500			0,00				základní	0,00	0,00	0,00		0,00000	0,00075	0,06038	0,00000	0,00000					32		M	2				ROZPOCET					0,00	0,00	0,00	0,00	0,00	1	0,00	16	1687982301
	VV		70*1,15 'Přepočtené koeficientem množství		80,500					VV	2	2	False	1	ROZPOCET
324	K	741130005	Ukončení vodičů izolovaných s označením a zapojením v rozváděči nebo na přístroji, průřezu žíly do 10 mm2	kus	48,000			0,00				základní	0,00	0,00	0,00		0,00000	0,00000	0,00000	0,00000	0,00000					16		K	2				ROZPOCET					0,00	0,00	0,00	0,00	0,00	1	0,00	16	948401735
	Online PSC		https://podminky.urs.cz/item/CS_URS_2024_02/741130005					Online PSC	2
325	K	741130007	Ukončení vodičů izolovaných s označením a zapojením v rozváděči nebo na přístroji, průřezu žíly do 25 mm2	kus	2,000			0,00				základní	0,00	0,00	0,00		0,00000	0,00000	0,00000	0,00000	0,00000					16		K	2				ROZPOCET					0,00	0,00	0,00	0,00	0,00	1	0,00	16	266959738
	Online PSC		https://podminky.urs.cz/item/CS_URS_2024_02/741130007					Online PSC	2
326	K	741130021	Ukončení vodičů izolovaných s označením a zapojením na svorkovnici s otevřením a uzavřením krytu, průřezu žíly do 2,5 mm2	kus	240,000			0,00				základní	0,00	0,00	0,00		0,00000	0,00000	0,00000	0,00000	0,00000					16		K	2				ROZPOCET					0,00	0,00	0,00	0,00	0,00	1	0,00	16	-2078755491
	Online PSC		https://podminky.urs.cz/item/CS_URS_2024_02/741130021					Online PSC	2
327	K	741130024	Ukončení vodičů izolovaných s označením a zapojením na svorkovnici s otevřením a uzavřením krytu, průřezu žíly do 10 mm2	kus	16,000			0,00				základní	0,00	0,00	0,00		0,00000	0,00000	0,00000	0,00000	0,00000					16		K	2				ROZPOCET					0,00	0,00	0,00	0,00	0,00	1	0,00	16	-875644285
	Online PSC		https://podminky.urs.cz/item/CS_URS_2024_02/741130024					Online PSC	2
	P		Poznámka k položce:_x000D_ / Součet_x000D_ / PPJP 6%Poznámka k položce:_x000D_ / Součet_x000D_ / PPJP 6%Poznámka k položce:_x000D_ / Součet_x000D_ / PPJP 6%Poznámka k položce:_x000D_ / Součet_x000D_ / PPJP 6%Poznámka k položce:_x000D_ / Součet_x000D_ / PPJP 6%Poznámka k položce:_x000D_ / Součet_x000D_ / PPJP 6%Poznámka k položce:_x000D_ / Součet_x000D_ / PPJP 6%Poznámka k položce:_x000D_ / Součet_x000D_ / PPJP 6%Poznámka k položce:_x000D_ / Součet_x000D_ / PPJP 6%Poznámka k položce:_x000D_ / Součet_x000D_ / PPJP 6%Poznámka k položce:_x000D_ / Součet_x000D_ / PPJP 6%Poznámka k položce:_x000D_ / Součet_x000D_ / PPJP 6%Poznámka k položce:_x000D_ / Součet_x000D_ / PPJP 6%Poznámka k položce:_x000D_ / Součet_x000D_ / PPJP 6%Poznámka k položce:_x000D_ / Součet_x000D_ / PPJP 6%Poznámka k položce:_x000D_ / Součet_x000D_ / PPJP 6%Poznámka k položce:_x000D_ / Součet_x000D_ / PPJP 6%Poznámka k položce:_x000D_ / Součet_x000D_ / PPJP 6%Poznámka k položce:_x000D_ / Součet_x000D_ / PPJP 6%Poznámka k položce:_x000D_ / Součet_x000D_ / PPJP 6%Poznámka k položce:_x000D_ / Součet_x000D_ / PPJP 6%Poznámka k položce:_x000D_ / Součet_x000D_ / PPJP 6%Poznámka k položce:_x000D_ / Součet_x000D_ / PPJP 6%Poznámka k položce:_x000D_ / Součet_x000D_ / PPJP 6%Poznámka k položce:_x000D_ / Součet_x000D_ / PPJP 6%Poznámka k položce:_x000D_ / Součet_x000D_ / PPJP 6%Poznámka k položce:_x000D_ / Součet_x000D_ / PPJP 6%Poznámka k položce:_x000D_ / Součet_x000D_ / PPJP 6%Poznámka k položce:_x000D_ / Součet_x000D_ / PPJP 6%Poznámka k položce:_x000D_ / Součet_x000D_ / PPJP 6%Poznámka k položce:_x000D_ / Součet_x000D_ / PPJP 6%Poznámka k položce:_x000D_ / Součet_x000D_ / PPJP 6%Poznámka k položce:_x000D_ / Součet_x000D_ / PPJP 6%Poznámka k položce:_x000D_ / Součet_x000D_ / PPJP 6%Poznámka k položce:_x000D_ / Součet_x000D_ / PPJP 6%Poznámka k položce:_x000D_ / Součet_x000D_ / PPJP 6%Poznámka k položce:_x000D_ / Součet_x000D_ / PPJP 6%Poznámka k položce:_x000D_ / Součet_x000D_ / PPJP 6%Poznámka k položce:_x000D_ / Součet_x000D_ / PPJP 6%					P	2
328	K	741132302	Ukončení kabelů nebo vodičů koncovkou nebo s vývodkou ucpávkovou do 4 žil s jednoduchým nástavcem průměru 16 mm	kus	1,000			0,00				základní	0,00	0,00	0,00		0,00000	0,00000	0,00000	0,00000	0,00000					16		K	2				ROZPOCET					0,00	0,00	0,00	0,00	0,00	1	0,00	16	1979381460
	Online PSC		https://podminky.urs.cz/item/CS_URS_2024_02/741132302					Online PSC	2
329	M	34572720	zátka ucpávková slitina Al vnější závit 16	kus	1,000			0,00				základní	0,00	0,00	0,00		0,00000	0,00001	0,00001	0,00000	0,00000					32		M	2				ROZPOCET					0,00	0,00	0,00	0,00	0,00	1	0,00	16	601673029
330	K	741210124	Montáž rozváděčů litinových, hliníkových nebo plastových bez zapojení vodičů skříněk hmotnosti do 50 kg	kus	1,000			0,00				základní	0,00	0,00	0,00		0,00000	0,00000	0,00000	0,00000	0,00000					16		K	2				ROZPOCET					0,00	0,00	0,00	0,00	0,00	1	0,00	16	-1485205087
	Online PSC		https://podminky.urs.cz/item/CS_URS_2024_02/741210124					Online PSC	2
331	M	35717656	jádro elektrorozvodné šířka 940mm 6+0	kus	1,000			0,00				základní	0,00	0,00	0,00		0,00000	0,10160	0,10160	0,00000	0,00000					32		M	2				ROZPOCET					0,00	0,00	0,00	0,00	0,00	1	0,00	16	-709281535
332	M	35711865	skříň rozváděče elektroměrového pro přímé měření do výklenku celoplastové provedení pro 2x jednosazbový třífázový elektroměr přístroje na elektroměrové desce s plombovatelným krytem jističů (ER122/NVP7P)	kus	1,000			0,00				základní	0,00	0,00	0,00		0,00000	0,01200	0,01200	0,00000	0,00000					32		M	2				ROZPOCET					0,00	0,00	0,00	0,00	0,00	1	0,00	16	1354273717
333	M	35711012	rozvodnice zapuštěná, plné dveře, IP41, 54 modulárních jednotek, vč. N/pE	kus	1,000			0,00				základní	0,00	0,00	0,00		0,00000	0,00396	0,00396	0,00000	0,00000					32		M	2				ROZPOCET					0,00	0,00	0,00	0,00	0,00	1	0,00	16	345003113
334	K	741231013	Montáž svorkovnic do rozváděčů s popisnými štítky se zapojením vodičů na jedné straně jistících	kus	1,000			0,00				základní	0,00	0,00	0,00		0,00000	0,00000	0,00000	0,00000	0,00000					16		K	2				ROZPOCET					0,00	0,00	0,00	0,00	0,00	1	0,00	16	280229954
	Online PSC		https://podminky.urs.cz/item/CS_URS_2024_02/741231013					Online PSC	2
335	M	34562692	svorkovnice krabicová šroubovací pětipólová pro 5x4 vodiče 1,5-4,0mm2, 500V	kus	1,000			0,00				základní	0,00	0,00	0,00		0,00000	0,00007	0,00007	0,00000	0,00000					32		M	2				ROZPOCET					0,00	0,00	0,00	0,00	0,00	1	0,00	16	975166927
336	K	741310021	Montáž spínačů jedno nebo dvoupólových nástěnných se zapojením vodičů, pro prostředí normální přepínačů, řazení 5-sériových	kus	1,000			0,00				základní	0,00	0,00	0,00		0,00000	0,00000	0,00000	0,00000	0,00000					16		K	2				ROZPOCET					0,00	0,00	0,00	0,00	0,00	1	0,00	16	-1435034470
	Online PSC		https://podminky.urs.cz/item/CS_URS_2024_02/741310021					Online PSC	2
337	M	34535073	přepínač nástěnný sériový, řazení 5, IP44, bezšroubové svorky	kus	1,000			0,00				základní	0,00	0,00	0,00		0,00000	0,00012	0,00012	0,00000	0,00000					32		M	2				ROZPOCET					0,00	0,00	0,00	0,00	0,00	1	0,00	16	2088714001
338	K	741310022	Montáž spínačů jedno nebo dvoupólových nástěnných se zapojením vodičů, pro prostředí normální přepínačů, řazení 6-střídavých	kus	7,000			0,00				základní	0,00	0,00	0,00		0,00000	0,00000	0,00000	0,00000	0,00000					16		K	2				ROZPOCET					0,00	0,00	0,00	0,00	0,00	1	0,00	16	-2090537556
	Online PSC		https://podminky.urs.cz/item/CS_URS_2024_02/741310022					Online PSC	2
339	M	34535057	přepínač nástěnný střídavý, řazení 6, IP54, šroubové svorky	kus	7,000			0,00				základní	0,00	0,00	0,00		0,00000	0,00012	0,00084	0,00000	0,00000					32		M	2				ROZPOCET					0,00	0,00	0,00	0,00	0,00	1	0,00	16	-1640093584
340	K	741310025	Montáž spínačů jedno nebo dvoupólových nástěnných se zapojením vodičů, pro prostředí normální přepínačů, řazení 7-křížových	kus	4,000			0,00				základní	0,00	0,00	0,00		0,00000	0,00000	0,00000	0,00000	0,00000					16		K	2				ROZPOCET					0,00	0,00	0,00	0,00	0,00	1	0,00	16	-217891567
	Online PSC		https://podminky.urs.cz/item/CS_URS_2024_02/741310025					Online PSC	2
341	M	34535020	přepínač nástěnný křížový, řazení 7, IP44, šroubové svorky	kus	4,000			0,00				základní	0,00	0,00	0,00		0,00000	0,00010	0,00040	0,00000	0,00000					32		M	2				ROZPOCET					0,00	0,00	0,00	0,00	0,00	1	0,00	16	1995732684
342	K	741310042	Montáž spínačů jedno nebo dvoupólových nástěnných se zapojením vodičů, pro prostředí venkovní nebo mokré přepínačů, řazení 6-střídavých	kus	1,000			0,00				základní	0,00	0,00	0,00		0,00000	0,00000	0,00000	0,00000	0,00000					16		K	2				ROZPOCET					0,00	0,00	0,00	0,00	0,00	1	0,00	16	-147824068
	Online PSC		https://podminky.urs.cz/item/CS_URS_2024_02/741310042					Online PSC	2
343	M	34535018	přepínač nástěnný střídavý, řazení 6, IP44, šroubové svorky	kus	1,000			0,00				základní	0,00	0,00	0,00		0,00000	0,00009	0,00009	0,00000	0,00000					32		M	2				ROZPOCET					0,00	0,00	0,00	0,00	0,00	1	0,00	16	-2034913557
344	K	741310101	Montáž spínačů jedno nebo dvoupólových polozapuštěných nebo zapuštěných se zapojením vodičů bezšroubové připojení spínačů, řazení 1-jednopólových	kus	10,000			0,00				základní	0,00	0,00	0,00		0,00000	0,00000	0,00000	0,00000	0,00000					16		K	2				ROZPOCET					0,00	0,00	0,00	0,00	0,00	1	0,00	16	707040952
	Online PSC		https://podminky.urs.cz/item/CS_URS_2024_02/741310101					Online PSC	2
345	M	34539010	přístroj spínače jednopólového, řazení 1, 1So bezšroubové svorky	kus	10,000			0,00				základní	0,00	0,00	0,00		0,00000	0,00004	0,00040	0,00000	0,00000					32		M	2				ROZPOCET					0,00	0,00	0,00	0,00	0,00	1	0,00	16	-2025472277
346	K	741310411	Montáž spínačů tří nebo čtyřpólových nástěnných se zapojením vodičů, pro prostředí venkovní nebo mokré do 16 A	kus	2,000			0,00				základní	0,00	0,00	0,00		0,00000	0,00000	0,00000	0,00000	0,00000					16		K	2				ROZPOCET					0,00	0,00	0,00	0,00	0,00	1	0,00	16	-1419227272
	Online PSC		https://podminky.urs.cz/item/CS_URS_2024_02/741310411					Online PSC	2
347	M	34535099	spínač nástěnný trojpólový stiskací, řazení 3, 25 A, 400 V, IP55, šroubové svorky	kus	2,000			0,00				základní	0,00	0,00	0,00		0,00000	0,00059	0,00118	0,00000	0,00000					32		M	2				ROZPOCET					0,00	0,00	0,00	0,00	0,00	1	0,00	16	-2015587579
348	K	741310551	Montáž spínačů tří nebo čtyřpólových v krytu se zapojením vodičů vačkových s přívodkou a pojistkami, popř. jističem 25 A, počet svorek 1 až 4	kus	1,000			0,00				základní	0,00	0,00	0,00		0,00000	0,00000	0,00000	0,00000	0,00000					16		K	2				ROZPOCET					0,00	0,00	0,00	0,00	0,00	1	0,00	16	625091750
	Online PSC		https://podminky.urs.cz/item/CS_URS_2024_02/741310551					Online PSC	2
349	M	35811614	přívodka vestavná 16A - 5pól, řazení 3P+N+PE, IP44, bezšroubové svorky	kus	1,000			0,00				základní	0,00	0,00	0,00		0,00000	0,00013	0,00013	0,00000	0,00000					32		M	2				ROZPOCET					0,00	0,00	0,00	0,00	0,00	1	0,00	16	1089075252
350	K	741311004	Montáž spínačů speciálních se zapojením vodičů čidla pohybu nástěnného	kus	6,000			0,00				základní	0,00	0,00	0,00		0,00000	0,00000	0,00000	0,00000	0,00000					16		K	2				ROZPOCET					0,00	0,00	0,00	0,00	0,00	1	0,00	16	2030787954
	Online PSC		https://podminky.urs.cz/item/CS_URS_2024_02/741311004					Online PSC	2
351	M	40461057	čidlo přítomnosti stropní 360°	kus	5,000			0,00				základní	0,00	0,00	0,00		0,00000	0,00010	0,00050	0,00000	0,00000					32		M	2				ROZPOCET					0,00	0,00	0,00	0,00	0,00	1	0,00	16	-1747643293
352	M	40461059	čidlo přítomnosti nástěnné	kus	1,000			0,00				základní	0,00	0,00	0,00		0,00000	0,00012	0,00012	0,00000	0,00000					32		M	2				ROZPOCET					0,00	0,00	0,00	0,00	0,00	1	0,00	16	190568493
353	M	3956323	Přípojka sporáková se signalizační doutnavkou, zapuštěná	kus	3,000			0,00				základní	0,00	0,00	0,00		0,00000	0,00039	0,00117	0,00000	0,00000					32		M	2				ROZPOCET					0,00	0,00	0,00	0,00	0,00	1	0,00	16	-359390410
354	K	741313002	Montáž zásuvek domovních se zapojením vodičů bezšroubové připojení polozapuštěných nebo zapuštěných 10/16 A, provedení 2P + PE dvojí zapojení pro průběžnou montáž	kus	60,000			0,00				základní	0,00	0,00	0,00		0,00000	0,00000	0,00000	0,00000	0,00000					16		K	2				ROZPOCET					0,00	0,00	0,00	0,00	0,00	1	0,00	16	-169766733
	Online PSC		https://podminky.urs.cz/item/CS_URS_2024_02/741313002					Online PSC	2
355	M	34555241	přístroj zásuvky zápustné jednonásobné, krytka s clonkami, bezšroubové svorky	kus	60,000			0,00				základní	0,00	0,00	0,00		0,00000	0,00006	0,00360	0,00000	0,00000					32		M	2				ROZPOCET					0,00	0,00	0,00	0,00	0,00	1	0,00	16	-696091629
356	K	741313005	Montáž zásuvek domovních se zapojením vodičů bezšroubové připojení polozapuštěných nebo zapuštěných 10/16 A, provedení 2P + PE s ochrannými clonkami a přepěťovou ochranou	kus	6,000			0,00				základní	0,00	0,00	0,00		0,00000	0,00000	0,00000	0,00000	0,00000					16		K	2				ROZPOCET					0,00	0,00	0,00	0,00	0,00	1	0,00	16	-1658088484
	Online PSC		https://podminky.urs.cz/item/CS_URS_2024_02/741313005					Online PSC	2
357	M	34555244	přístroj zásuvky zápustné jednonásobné s optickou přepěťovou ochranou, krytka s clonkami, bezšroubové svorky	kus	6,000			0,00				základní	0,00	0,00	0,00		0,00000	0,00007	0,00042	0,00000	0,00000					32		M	2				ROZPOCET					0,00	0,00	0,00	0,00	0,00	1	0,00	16	747210780
358	K	741313131	Montáž zásuvek průmyslových se zapojením vodičů spojovacích, provedení IP 44 2P+PE 16 A	kus	4,000			0,00				základní	0,00	0,00	0,00		0,00000	0,00000	0,00000	0,00000	0,00000					16		K	2				ROZPOCET					0,00	0,00	0,00	0,00	0,00	1	0,00	16	-956432308
	Online PSC		https://podminky.urs.cz/item/CS_URS_2024_02/741313131					Online PSC	2
359	M	35811322	zásuvka spojovací 16A - 3pól, řazení 2P+PE IP44, šroubové svorky	kus	4,000			0,00				základní	0,00	0,00	0,00		0,00000	0,00015	0,00060	0,00000	0,00000					32		M	2				ROZPOCET					0,00	0,00	0,00	0,00	0,00	1	0,00	16	1127711262
360	K	741313341	Montáž zásuvek průmyslových se zapojením vodičů vestavných, provedení IP 44 3P+PE 16 A	kus	3,000			0,00				základní	0,00	0,00	0,00		0,00000	0,00000	0,00000	0,00000	0,00000					16		K	2				ROZPOCET					0,00	0,00	0,00	0,00	0,00	1	0,00	16	-1955466303
	Online PSC		https://podminky.urs.cz/item/CS_URS_2024_02/741313341					Online PSC	2
361	M	35811485	zásuvka vestavná šikmá 16A - 4pól, řazení 3P+PE IP44, šroubové svorky	kus	3,000			0,00				základní	0,00	0,00	0,00		0,00000	0,00021	0,00063	0,00000	0,00000					32		M	2				ROZPOCET					0,00	0,00	0,00	0,00	0,00	1	0,00	16	427929776
362	K	741313411	Montáž zásuvek průmyslových ve skříni, se zapojením vodičů pohyblivých zásuvkových kombinací	kus	1,000			0,00				základní	0,00	0,00	0,00		0,00000	0,00000	0,00000	0,00000	0,00000					16		K	2				ROZPOCET					0,00	0,00	0,00	0,00	0,00	1	0,00	16	1312128780
	Online PSC		https://podminky.urs.cz/item/CS_URS_2024_02/741313411					Online PSC	2
363	M	35811321	zásuvka nástěnná 400V/230V 16A - 5pól, řazení 3P+N+PE, šroubové svorky	kus	1,000			0,00				základní	0,00	0,00	0,00		0,00000	0,00032	0,00032	0,00000	0,00000					32		M	2				ROZPOCET					0,00	0,00	0,00	0,00	0,00	1	0,00	16	-1185885846
364	K	741320042	Montáž pojistek se zapojením vodičů pojistkových částí patron nožových	kus	3,000			0,00				základní	0,00	0,00	0,00		0,00000	0,00000	0,00000	0,00000	0,00000					16		K	2				ROZPOCET					0,00	0,00	0,00	0,00	0,00	1	0,00	16	-1629843352
	Online PSC		https://podminky.urs.cz/item/CS_URS_2024_02/741320042					Online PSC	2
365	M	35825274	pojistka nožová 250A nízkoztrátová 23W, provedení normální, charakteristika gG	kus	3,000			0,00				základní	0,00	0,00	0,00		0,00000	0,00068	0,00204	0,00000	0,00000					32		M	2				ROZPOCET					0,00	0,00	0,00	0,00	0,00	1	0,00	16	-816815237
366	M	34111327	kabel silový oheň retardující bezhalogenový s funkční schopností při požáru 180min a P60-R třída reakce na oheň B2cas1d0 jádro Cu 0,6/1kV (1-CXKH-V) 3x1,5mm2	m	150,000			0,00				základní	0,00	0,00	0,00		0,00000	0,00015	0,02250	0,00000	0,00000					32		M	2				ROZPOCET					0,00	0,00	0,00	0,00	0,00	1	0,00	16	-834609397
367	K	741330302	Montáž ovladačů tlačítkových vestavných se zapojením vodičů s aretací	kus	3,000			0,00				základní	0,00	0,00	0,00		0,00000	0,00000	0,00000	0,00000	0,00000					16		K	2				ROZPOCET					0,00	0,00	0,00	0,00	0,00	1	0,00	16	-1638862640
	Online PSC		https://podminky.urs.cz/item/CS_URS_2024_02/741330302					Online PSC	2
368	M	34539076	ovládač tlačítkový zapínací, s průzorem, řazení 1/0So, 1/0S, s krytem, bez rámečku, šroubová svorka	kus	3,000			0,00				základní	0,00	0,00	0,00		0,00000	0,00004	0,00012	0,00000	0,00000					32		M	2				ROZPOCET					0,00	0,00	0,00	0,00	0,00	1	0,00	16	-212216242
369	K	741330311	Montáž ovladačů tlačítkových vestavných s průčelní deskou bez zhotovení otvoru kompletů 1 tlačítkových	kus	1,000			0,00				základní	0,00	0,00	0,00		0,00000	0,00000	0,00000	0,00000	0,00000					16		K	2				ROZPOCET					0,00	0,00	0,00	0,00	0,00	1	0,00	16	1183416709
	Online PSC		https://podminky.urs.cz/item/CS_URS_2024_02/741330311					Online PSC	2
370	M	59081451	hlásič tlačítkový bezdrátový s prolamovaným plastem	kus	1,000			0,00				základní	0,00	0,00	0,00		0,00000	0,00016	0,00016	0,00000	0,00000					128		M	2				ROZPOCET					0,00	0,00	0,00	0,00	0,00	1	0,00	128	19341298
371	K	741370031	Montáž svítidel žárovkových se zapojením vodičů bytových nebo společenských místností nástěnných přisazených 1 zdroj bez skla	kus	1,000			0,00				základní	0,00	0,00	0,00		0,00000	0,00000	0,00000	0,00000	0,00000					16		K	2				ROZPOCET					0,00	0,00	0,00	0,00	0,00	1	0,00	16	1830084666
	Online PSC		https://podminky.urs.cz/item/CS_URS_2024_02/741370031					Online PSC	2
372	M	34851330	svítidlo žárovkové pro nebezpečná prostředí, nástěnné 1x200W	kus	1,000			0,00				základní	0,00	0,00	0,00		0,00000	0,00420	0,00420	0,00000	0,00000					32		M	2				ROZPOCET					0,00	0,00	0,00	0,00	0,00	1	0,00	16	1703198649
373	K	741370034	Montáž svítidel žárovkových se zapojením vodičů bytových nebo společenských místností nástěnných přisazených 2 zdroje nouzové	kus	8,000			0,00				základní	0,00	0,00	0,00		0,00000	0,00000	0,00000	0,00000	0,00000					16		K	2				ROZPOCET					0,00	0,00	0,00	0,00	0,00	1	0,00	16	-1044610999
	Online PSC		https://podminky.urs.cz/item/CS_URS_2024_02/741370034					Online PSC	2
374	M	34838103	svítidlo dočasné nouzové osvětlení, IP66 1x36W, 1h	kus	8,000			0,00				základní	0,00	0,00	0,00		0,00000	0,00160	0,01280	0,00000	0,00000					32		M	2				ROZPOCET					0,00	0,00	0,00	0,00	0,00	1	0,00	16	-737657356
375	M	34845004	svítidlo exteriérové nástěnné přisazené LED 600-1000lm	kus	6,000			0,00				základní	0,00	0,00	0,00		0,00000	0,00070	0,00420	0,00000	0,00000					32		M	2				ROZPOCET					0,00	0,00	0,00	0,00	0,00	1	0,00	16	1358194936
376	K	741370131	Montáž svítidel žárovkových se zapojením vodičů průmyslových nástěnných přisazených 1 zdroj s košem	kus	12,000			0,00				základní	0,00	0,00	0,00		0,00000	0,00000	0,00000	0,00000	0,00000					16		K	2				ROZPOCET					0,00	0,00	0,00	0,00	0,00	1	0,00	16	1804402266
	Online PSC		https://podminky.urs.cz/item/CS_URS_2024_02/741370131					Online PSC	2
377	M	34851330	svítidlo žárovkové pro nebezpečná prostředí, nástěnné 1x200W	kus	12,000			0,00				základní	0,00	0,00	0,00		0,00000	0,00420	0,05040	0,00000	0,00000					32		M	2				ROZPOCET					0,00	0,00	0,00	0,00	0,00	1	0,00	16	-220501229
378	K	741371002	Montáž svítidel zářivkových se zapojením vodičů bytových nebo společenských místností stropních přisazených 1 zdroj s krytem	kus	10,000			0,00				základní	0,00	0,00	0,00		0,00000	0,00000	0,00000	0,00000	0,00000					16		K	2				ROZPOCET					0,00	0,00	0,00	0,00	0,00	1	0,00	16	629377472
	Online PSC		https://podminky.urs.cz/item/CS_URS_2024_02/741371002					Online PSC	2
379	M	34833104	svítidlo zářivkové průmyslové prachotěsné IP66, čirý akrylát, elektronický předřadník, 1x35W, délka 1572mm	kus	10,000			0,00				základní	0,00	0,00	0,00		0,00000	0,00220	0,02200	0,00000	0,00000					32		M	2				ROZPOCET					0,00	0,00	0,00	0,00	0,00	1	0,00	16	1086849655
380	K	741372022	Montáž svítidel s integrovaným zdrojem LED se zapojením vodičů interiérových přisazených nástěnných hranatých nebo kruhových, plochy přes 0,09 do 0,36 m2	kus	12,000			0,00				základní	0,00	0,00	0,00		0,00000	0,00000	0,00000	0,00000	0,00000					16		K	2				ROZPOCET					0,00	0,00	0,00	0,00	0,00	1	0,00	16	-964069151
	Online PSC		https://podminky.urs.cz/item/CS_URS_2024_02/741372022					Online PSC	2
381	M	34835003	svítidlo průmyslové přisazené podlouhlé kryt z PH přes 6000 lm	kus	12,000			0,00				základní	0,00	0,00	0,00		0,00000	0,00210	0,02520	0,00000	0,00000					32		M	2				ROZPOCET					0,00	0,00	0,00	0,00	0,00	1	0,00	16	386260418
382	K	741372063	Montáž svítidel s integrovaným zdrojem LED se zapojením vodičů exteriérových přisazených nástěnných hranatých nebo kruhových	kus	22,000			0,00				základní	0,00	0,00	0,00		0,00000	0,00000	0,00000	0,00000	0,00000					16		K	2				ROZPOCET					0,00	0,00	0,00	0,00	0,00	1	0,00	16	1128593000
	Online PSC		https://podminky.urs.cz/item/CS_URS_2024_02/741372063					Online PSC	2
	VV		19+3		22,000					VV	2	2	True	1	ROZPOCET
383	M	34825002	svítidlo interiérové stropní přisazené kruhové D 300-450mm 1200-1900lm	kus	3,000			0,00				základní	0,00	0,00	0,00		0,00000	0,00100	0,00300	0,00000	0,00000					32		M	2				ROZPOCET					0,00	0,00	0,00	0,00	0,00	1	0,00	16	429009827
384	M	34825003	svítidlo interiérové stropní přisazené kruhové D 300-450mm 1900-2500lm	kus	19,000			0,00				základní	0,00	0,00	0,00		0,00000	0,00130	0,02470	0,00000	0,00000					32		M	2				ROZPOCET					0,00	0,00	0,00	0,00	0,00	1	0,00	16	1996643627
385	K	741410071	Montáž uzemňovacího vedení s upevněním, propojením a připojením pomocí svorek doplňků ostatních konstrukcí vodičem průřezu do 16 mm2, uloženým volně nebo pod omítkou	m	14,000			0,00				základní	0,00	0,00	0,00		0,00000	0,00000	0,00000	0,00000	0,00000					16		K	2				ROZPOCET					0,00	0,00	0,00	0,00	0,00	1	0,00	16	-537616389
	Online PSC		https://podminky.urs.cz/item/CS_URS_2024_02/741410071					Online PSC	2
386	M	35431021	svorka uzemnění FeZn připojovací na kovové části pro 2 vodiče D 7-10mm	kus	14,000			0,00				základní	0,00	0,00	0,00		0,00000	0,00018	0,00252	0,00000	0,00000					32		M	2				ROZPOCET					0,00	0,00	0,00	0,00	0,00	1	0,00	16	1442005788
387	K	741820101	Měření osvětlovacího zařízení izolačního stavu svítidel na pracovišti do. 200 ks svítidel	soubor	8,000			0,00				základní	0,00	0,00	0,00		0,00000	0,00000	0,00000	0,00000	0,00000					16		K	2				ROZPOCET					0,00	0,00	0,00	0,00	0,00	1	0,00	16	-1400115592
	Online PSC		https://podminky.urs.cz/item/CS_URS_2024_02/741820101					Online PSC	2
	P		Poznámka k položce:_x000D_ / CelkemPoznámka k položce:_x000D_ / CelkemPoznámka k položce:_x000D_ / CelkemPoznámka k položce:_x000D_ / CelkemPoznámka k položce:_x000D_ / CelkemPoznámka k položce:_x000D_ / CelkemPoznámka k položce:_x000D_ / CelkemPoznámka k položce:_x000D_ / CelkemPoznámka k položce:_x000D_ / CelkemPoznámka k položce:_x000D_ / CelkemPoznámka k položce:_x000D_ / CelkemPoznámka k položce:_x000D_ / CelkemPoznámka k položce:_x000D_ / CelkemPoznámka k položce:_x000D_ / CelkemPoznámka k položce:_x000D_ / CelkemPoznámka k položce:_x000D_ / CelkemPoznámka k položce:_x000D_ / CelkemPoznámka k položce:_x000D_ / CelkemPoznámka k položce:_x000D_ / CelkemPoznámka k položce:_x000D_ / CelkemPoznámka k položce:_x000D_ / CelkemPoznámka k položce:_x000D_ / CelkemPoznámka k položce:_x000D_ / CelkemPoznámka k položce:_x000D_ / CelkemPoznámka k položce:_x000D_ / CelkemPoznámka k položce:_x000D_ / CelkemPoznámka k položce:_x000D_ / CelkemPoznámka k položce:_x000D_ / CelkemPoznámka k položce:_x000D_ / CelkemPoznámka k položce:_x000D_ / CelkemPoznámka k položce:_x000D_ / CelkemPoznámka k položce:_x000D_ / CelkemPoznámka k položce:_x000D_ / CelkemPoznámka k položce:_x000D_ / Celkem					P	2
388	K	741420001	Montáž hromosvodného vedení svodových drátů nebo lan s podpěrami, Ø do 10 mm	m	80,000			0,00				základní	0,00	0,00	0,00		0,00000	0,00000	0,00000	0,00000	0,00000					16		K	2				ROZPOCET					0,00	0,00	0,00	0,00	0,00	1	0,00	16	1544578325
	Online PSC		https://podminky.urs.cz/item/CS_URS_2024_02/741420001					Online PSC	2
389	M	35442136	drát D 8/11mm AlMgSi + PVC	m	88,000			0,00				základní	0,00	0,00	0,00		0,00000	0,00100	0,08800	0,00000	0,00000					32		M	2				ROZPOCET					0,00	0,00	0,00	0,00	0,00	1	0,00	16	-1287647776
	VV		80*1,1 'Přepočtené koeficientem množství		88,000					VV	2	2	False	1	ROZPOCET
390	K	741420021	Montáž hromosvodného vedení svorek se 2 šrouby	kus	6,000			0,00				základní	0,00	0,00	0,00		0,00000	0,00000	0,00000	0,00000	0,00000					16		K	2				ROZPOCET					0,00	0,00	0,00	0,00	0,00	1	0,00	16	1493220722
	Online PSC		https://podminky.urs.cz/item/CS_URS_2024_02/741420021					Online PSC	2
391	M	35441885	svorka spojovací pro lano D 8-10mm	kus	6,000			0,00				základní	0,00	0,00	0,00		0,00000	0,00023	0,00138	0,00000	0,00000					32		M	2				ROZPOCET					0,00	0,00	0,00	0,00	0,00	1	0,00	16	473126522
392	K	741430004	Montáž jímacích tyčí délky do 3 m, na střešní hřeben	kus	4,000			0,00				základní	0,00	0,00	0,00		0,00000	0,00000	0,00000	0,00000	0,00000					16		K	2				ROZPOCET					0,00	0,00	0,00	0,00	0,00	1	0,00	16	365250186
	Online PSC		https://podminky.urs.cz/item/CS_URS_2024_02/741430004					Online PSC	2
393	M	35441055	tyč jímací s kovaným hrotem 1500mm FeZn	kus	4,000			0,00				základní	0,00	0,00	0,00		0,00000	0,00300	0,01200	0,00000	0,00000					32		M	2				ROZPOCET					0,00	0,00	0,00	0,00	0,00	1	0,00	16	614334367
394	K	741420023	Montáž hromosvodného vedení svorek na okapové žlaby	kus	6,000			0,00				základní	0,00	0,00	0,00		0,00000	0,00000	0,00000	0,00000	0,00000					16		K	2				ROZPOCET					0,00	0,00	0,00	0,00	0,00	1	0,00	16	-234949713
	Online PSC		https://podminky.urs.cz/item/CS_URS_2024_02/741420023					Online PSC	2
395	M	35431038	svorka uzemnění FeZn na okapové žlaby, 60mm	kus	6,000			0,00				základní	0,00	0,00	0,00		0,00000	0,00030	0,00180	0,00000	0,00000					32		M	2				ROZPOCET					0,00	0,00	0,00	0,00	0,00	1	0,00	16	176159408
396	K	210220302	Montáž hromosvodného vedení svorek se 3 a více šrouby	kus	4,000			0,00				základní	0,00	0,00	0,00		0,00000	0,00000	0,00000	0,00000	0,00000					64		K	2				ROZPOCET					0,00	0,00	0,00	0,00	0,00	1	0,00	64	528923278
	Online PSC		https://podminky.urs.cz/item/CS_URS_2024_02/210220302					Online PSC	2
397	M	35441860	svorka FeZn k jímací tyči - 4 šrouby	kus	4,000			0,00				základní	0,00	0,00	0,00		0,00000	0,00043	0,00172	0,00000	0,00000					128		M	2				ROZPOCET					0,00	0,00	0,00	0,00	0,00	1	0,00	128	1579112857
398	K	210220304	Montáž hromosvodného vedení svorek na konstrukce	kus	2,000			0,00				základní	0,00	0,00	0,00		0,00000	0,00000	0,00000	0,00000	0,00000					64		K	2				ROZPOCET					0,00	0,00	0,00	0,00	0,00	1	0,00	64	1582027057
	Online PSC		https://podminky.urs.cz/item/CS_URS_2024_02/210220304					Online PSC	2
399	M	35431019	svorka uzemnění FeZn připojovací na kovové části pro 1 vodič D 7-10mm -plochá, 2 šrouby	kus	2,000			0,00				základní	0,00	0,00	0,00		0,00000	0,00015	0,00030	0,00000	0,00000					128		M	2				ROZPOCET					0,00	0,00	0,00	0,00	0,00	1	0,00	128	129021236
400	K	741420051	Montáž hromosvodného vedení ochranných prvků úhelníků nebo trubek s držáky do zdiva	kus	4,000			0,00				základní	0,00	0,00	0,00		0,00000	0,00000	0,00000	0,00000	0,00000					16		K	2				ROZPOCET					0,00	0,00	0,00	0,00	0,00	1	0,00	16	-141919238
	Online PSC		https://podminky.urs.cz/item/CS_URS_2024_02/741420051					Online PSC	2
401	M	35441831	úhelník ochranný na ochranu svodu - 2000mm, FeZn	kus	4,000			0,00				základní	0,00	0,00	0,00		0,00000	0,00420	0,01680	0,00000	0,00000					32		M	2				ROZPOCET					0,00	0,00	0,00	0,00	0,00	1	0,00	16	-1745497992
402	K	741420083	Montáž hromosvodného vedení doplňků štítků k označení svodů	kus	4,000			0,00				základní	0,00	0,00	0,00		0,00000	0,00000	0,00000	0,00000	0,00000					16		K	2				ROZPOCET					0,00	0,00	0,00	0,00	0,00	1	0,00	16	-1925421149
	Online PSC		https://podminky.urs.cz/item/CS_URS_2024_02/741420083					Online PSC	2
	VV		4		4,000					VV	2	2	True	1	ROZPOCET
403	M	35442110	štítek plastový - čísla svodů	kus	4,000			0,00				základní	0,00	0,00	0,00		0,00000	0,00000	0,00000	0,00000	0,00000					32		M	2				ROZPOCET					0,00	0,00	0,00	0,00	0,00	1	0,00	16	1247770109
404	K	R0010	Náhradní zdroj 400V,6kW, venkovní provedení	ks	1,000			0,00				základní	0,00	0,00	0,00		0,00000	0,15000	0,15000	0,00000	0,00000					16		K	2				ROZPOCET					0,00	0,00	0,00	0,00	0,00	1	0,00	16	1686235837
405	K	998741101	Přesun hmot pro silnoproud stanovený z hmotnosti přesunovaného materiálu vodorovná dopravní vzdálenost do 50 m základní v objektech výšky do 6 m	t	0,922			0,00				základní	0,00	0,00	0,00		0,00000	0,00000	0,00000	0,00000	0,00000					16		K	2				ROZPOCET					0,00	0,00	0,00	0,00	0,00	1	0,00	16	1925985360
	Online PSC		https://podminky.urs.cz/item/CS_URS_2024_02/998741101					Online PSC	2
	D	742	Elektroinstalace - slaboproud					0,00					0,00	0,00		0,00000		0,15868		0,00000					2		D	1				ROZPOCET					0,00
406	K	220260101	Montáž krabicové rozvodky včetně upevnění, úpravy otvoru, zavedení vodičů do krabice, utěsnění otvorů, zapojení vodičů na věstavěnou svorkovnici, odvíčkování a zavíčkování s 1 až 2 vývody	kus	30,000			0,00				základní	0,00	0,00	0,00		0,00000	0,00000	0,00000	0,00000	0,00000					16		K	2				ROZPOCET					0,00	0,00	0,00	0,00	0,00	1	0,00	16	-632736636
	Online PSC		https://podminky.urs.cz/item/CS_URS_2024_02/220260101					Online PSC	2
407	M	34562695	svorkovnice krabicová bezšroubová jednopólová pro 4 vodiče 0,5-2,5mm2, 400V 24A	kus	30,000			0,00				základní	0,00	0,00	0,00		0,00000	0,00000	0,00000	0,00000	0,00000					32		M	2				ROZPOCET					0,00	0,00	0,00	0,00	0,00	1	0,00	16	-385348110
408	K	220280851	Montáž kabelu volně uloženého na kabelovou lávku při zatažení do objektu včetně uložení a uchycení kabelu o váze do 0,5 kg/m	m	40,000			0,00				základní	0,00	0,00	0,00		0,00000	0,00000	0,00000	0,00000	0,00000					16		K	2				ROZPOCET					0,00	0,00	0,00	0,00	0,00	1	0,00	16	-815419235
	Online PSC		https://podminky.urs.cz/item/CS_URS_2024_02/220280851					Online PSC	2
409	M	34121044	kabel sdělovací stíněný laminovanou Al fólií s příložným Cu drátem jádro Cu plné izolace PVC plášť PVC 100V (SYKFY) 2x2x0,5mm2	m	42,000			0,00				základní	0,00	0,00	0,00		0,00000	0,00003	0,00126	0,00000	0,00000					128		M	2				ROZPOCET					0,00	0,00	0,00	0,00	0,00	1	0,00	128	580743261
	VV		40		40,000					VV	2	2	True	1	ROZPOCET
	VV		40*1,05 'Přepočtené koeficientem množství		42,000					VV	2	2	False	1	ROZPOCET
410	K	220370110	Měření akustického hluku na hranici ochanného pásma v ŽST	kus	3,000			0,00				základní	0,00	0,00	0,00		0,00000	0,00000	0,00000	0,00000	0,00000					16		K	2				ROZPOCET					0,00	0,00	0,00	0,00	0,00	1	0,00	16	236287828
	Online PSC		https://podminky.urs.cz/item/CS_URS_2024_02/220370110					Online PSC	2
	P		Poznámka k položce:_x000D_ / SoučetPoznámka k položce:_x000D_ / SoučetPoznámka k položce:_x000D_ / SoučetPoznámka k položce:_x000D_ / SoučetPoznámka k položce:_x000D_ / SoučetPoznámka k položce:_x000D_ / SoučetPoznámka k položce:_x000D_ / SoučetPoznámka k položce:_x000D_ / SoučetPoznámka k položce:_x000D_ / SoučetPoznámka k položce:_x000D_ / SoučetPoznámka k položce:_x000D_ / SoučetPoznámka k položce:_x000D_ / SoučetPoznámka k položce:_x000D_ / SoučetPoznámka k položce:_x000D_ / SoučetPoznámka k položce:_x000D_ / SoučetPoznámka k položce:_x000D_ / SoučetPoznámka k položce:_x000D_ / SoučetPoznámka k položce:_x000D_ / SoučetPoznámka k položce:_x000D_ / SoučetPoznámka k položce:_x000D_ / SoučetPoznámka k položce:_x000D_ / SoučetPoznámka k položce:_x000D_ / SoučetPoznámka k položce:_x000D_ / SoučetPoznámka k položce:_x000D_ / SoučetPoznámka k položce:_x000D_ / SoučetPoznámka k položce:_x000D_ / SoučetPoznámka k položce:_x000D_ / SoučetPoznámka k položce:_x000D_ / SoučetPoznámka k položce:_x000D_ / SoučetPoznámka k položce:_x000D_ / SoučetPoznámka k položce:_x000D_ / Součet					P	2
411	K	460741141	Osazení kabelových prostupů včetně utěsnění a spárování z trub betonových do otvoru ve zdivu včetně vybourání, zazdění a začištění, vnitřního průměru do 15 cm	kus	6,000			0,00				základní	0,00	0,00	0,00		0,00000	0,00712	0,04272	0,00000	0,00000					16		K	2				ROZPOCET					0,00	0,00	0,00	0,00	0,00	1	0,00	16	-1659371505
	Online PSC		https://podminky.urs.cz/item/CS_URS_2024_02/460741141					Online PSC	2
412	M	28611112	trubka kanalizační PVC DN 110x500mm SN4	m	3,000			0,00				základní	0,00	0,00	0,00		0,00000	0,00172	0,00516	0,00000	0,00000					32		M	2				ROZPOCET					0,00	0,00	0,00	0,00	0,00	1	0,00	16	-1322457974
	VV		6*0,5 'Přepočtené koeficientem množství		3,000					VV	2	2	False	1	ROZPOCET
413	K	742124002	Montáž kabelů datových FTP, UTP, STP pro vnitřní rozvody do trubky	m	330,000			0,00				základní	0,00	0,00	0,00		0,00000	0,00000	0,00000	0,00000	0,00000					16		K	2				ROZPOCET					0,00	0,00	0,00	0,00	0,00	1	0,00	16	-1432374887
	Online PSC		https://podminky.urs.cz/item/CS_URS_2024_02/742124002					Online PSC	2
414	M	34121266	kabel datový venkovní celkově stíněný Al fólií jádro Cu plné plášť PE (F/UTP) kategorie 5e	m	396,000			0,00				základní	0,00	0,00	0,00		0,00000	0,00004	0,01584	0,00000	0,00000					32		M	2				ROZPOCET					0,00	0,00	0,00	0,00	0,00	1	0,00	16	1731855613
	VV		330*1,2 'Přepočtené koeficientem množství		396,000					VV	2	2	False	1	ROZPOCET
415	K	742124005	Montáž kabelů datových FTP, UTP, STP ukončení kabelu konektorem	kus	22,000			0,00				základní	0,00	0,00	0,00		0,00000	0,00000	0,00000	0,00000	0,00000					16		K	2				ROZPOCET					0,00	0,00	0,00	0,00	0,00	1	0,00	16	-2013119699
	Online PSC		https://podminky.urs.cz/item/CS_URS_2024_02/742124005					Online PSC	2
416	M	37459015	konektor na drát/lanko s vložkou RJ45 FTP Cat5e stíněný	kus	22,000			0,00				základní	0,00	0,00	0,00		0,00000	0,00005	0,00110	0,00000	0,00000					32		M	2				ROZPOCET					0,00	0,00	0,00	0,00	0,00	1	0,00	16	411437771
417	K	742124005	Montáž kabelů datových FTP, UTP, STP ukončení kabelu konektorem	kus	22,000			0,00				základní	0,00	0,00	0,00		0,00000	0,00000	0,00000	0,00000	0,00000					16		K	2				ROZPOCET					0,00	0,00	0,00	0,00	0,00	1	0,00	16	718450697
	Online PSC		https://podminky.urs.cz/item/CS_URS_2024_02/742124005					Online PSC	2
	P		Poznámka k položce:_x000D_ / Součet_x000D_ / Pomocný materiál 6%Poznámka k položce:_x000D_ / Součet_x000D_ / Pomocný materiál 6%Poznámka k položce:_x000D_ / Součet_x000D_ / Pomocný materiál 6%Poznámka k položce:_x000D_ / Součet_x000D_ / Pomocný materiál 6%Poznámka k položce:_x000D_ / Součet_x000D_ / Pomocný materiál 6%Poznámka k položce:_x000D_ / Součet_x000D_ / Pomocný materiál 6%Poznámka k položce:_x000D_ / Součet_x000D_ / Pomocný materiál 6%Poznámka k položce:_x000D_ / Součet_x000D_ / Pomocný materiál 6%Poznámka k položce:_x000D_ / Součet_x000D_ / Pomocný materiál 6%Poznámka k položce:_x000D_ / Součet_x000D_ / Pomocný materiál 6%Poznámka k položce:_x000D_ / Součet_x000D_ / Pomocný materiál 6%Poznámka k položce:_x000D_ / Součet_x000D_ / Pomocný materiál 6%Poznámka k položce:_x000D_ / Součet_x000D_ / Pomocný materiál 6%Poznámka k položce:_x000D_ / Součet_x000D_ / Pomocný materiál 6%Poznámka k položce:_x000D_ / Součet_x000D_ / Pomocný materiál 6%Poznámka k položce:_x000D_ / Součet_x000D_ / Pomocný materiál 6%Poznámka k položce:_x000D_ / Součet_x000D_ / Pomocný materiál 6%Poznámka k položce:_x000D_ / Součet_x000D_ / Pomocný materiál 6%Poznámka k položce:_x000D_ / Součet_x000D_ / Pomocný materiál 6%Poznámka k položce:_x000D_ / Součet_x000D_ / Pomocný materiál 6%Poznámka k položce:_x000D_ / Součet_x000D_ / Pomocný materiál 6%Poznámka k položce:_x000D_ / Součet_x000D_ / Pomocný materiál 6%Poznámka k položce:_x000D_ / Součet_x000D_ / Pomocný materiál 6%Poznámka k položce:_x000D_ / Součet_x000D_ / Pomocný materiál 6%Poznámka k položce:_x000D_ / Součet_x000D_ / Pomocný materiál 6%Poznámka k položce:_x000D_ / Součet_x000D_ / Pomocný materiál 6%Poznámka k položce:_x000D_ / Součet_x000D_ / Pomocný materiál 6%Poznámka k položce:_x000D_ / Součet_x000D_ / Pomocný materiál 6%Poznámka k položce:_x000D_ / Součet_x000D_ / Pomocný materiál 6%Poznámka k položce:_x000D_ / Součet_x000D_ / Pomocný materiál 6%					P	2
418	M	37459015	konektor na drát/lanko s vložkou RJ45 FTP Cat5e stíněný	kus	22,000			0,00				základní	0,00	0,00	0,00		0,00000	0,00005	0,00110	0,00000	0,00000					32		M	2				ROZPOCET					0,00	0,00	0,00	0,00	0,00	1	0,00	16	1059606068
419	K	742210127	Montáž hlásiče plamene Ex	kus	4,000			0,00				základní	0,00	0,00	0,00		0,00000	0,00000	0,00000	0,00000	0,00000					16		K	2				ROZPOCET					0,00	0,00	0,00	0,00	0,00	1	0,00	16	1374504413
	Online PSC		https://podminky.urs.cz/item/CS_URS_2024_02/742210127					Online PSC	2
420	M	59081432	hlásič kouře ionizační interaktivní konvenční	kus	4,000			0,00				základní	0,00	0,00	0,00		0,00000	0,00061	0,00244	0,00000	0,00000					32		M	2				ROZPOCET					0,00	0,00	0,00	0,00	0,00	1	0,00	16	-2092591610
421	K	742210151	Montáž hlásiče tlačítkového se sklíčkem	kus	2,000			0,00				základní	0,00	0,00	0,00		0,00000	0,00000	0,00000	0,00000	0,00000					16		K	2				ROZPOCET					0,00	0,00	0,00	0,00	0,00	1	0,00	16	519979859
	Online PSC		https://podminky.urs.cz/item/CS_URS_2024_02/742210151					Online PSC	2
422	M	59081453	hlásič konvenční tlačítkový univerzální, plast i sklo, LED indikace	kus	2,000			0,00				základní	0,00	0,00	0,00		0,00000	0,00019	0,00038	0,00000	0,00000					32		M	2				ROZPOCET					0,00	0,00	0,00	0,00	0,00	1	0,00	16	-727373415
423	K	742220041	Montáž přijímače pro bezdrátové prvky v krytu	kus	3,000			0,00				základní	0,00	0,00	0,00		0,00000	0,00000	0,00000	0,00000	0,00000					16		K	2				ROZPOCET					0,00	0,00	0,00	0,00	0,00	1	0,00	16	-79054462
	Online PSC		https://podminky.urs.cz/item/CS_URS_2024_02/742220041					Online PSC	2
424	M	40466081	WiFi modul 2,4 GHz pro rádiové čtečky	kus	3,000			0,00				základní	0,00	0,00	0,00		0,00000	0,00020	0,00060	0,00000	0,00000					32		M	2				ROZPOCET					0,00	0,00	0,00	0,00	0,00	1	0,00	16	-1008772416
425	K	742220211	Montáž zálohového napájecího zdroje s dobíječem a akumulátorem	kus	3,000			0,00				základní	0,00	0,00	0,00		0,00000	0,00000	0,00000	0,00000	0,00000					16		K	2				ROZPOCET					0,00	0,00	0,00	0,00	0,00	1	0,00	16	-1565487717
	Online PSC		https://podminky.urs.cz/item/CS_URS_2024_02/742220211					Online PSC	2
426	M	40463002	zdroj ústředny, napájecí, 12V DC/8Ah	kus	3,000			0,00				základní	0,00	0,00	0,00		0,00000	0,00080	0,00240	0,00000	0,00000					32		M	2				ROZPOCET					0,00	0,00	0,00	0,00	0,00	1	0,00	16	752372404
427	K	742310002	Montáž domovního telefonu komunikačního tabla	kus	2,000			0,00				základní	0,00	0,00	0,00		0,00000	0,00000	0,00000	0,00000	0,00000					16		K	2				ROZPOCET					0,00	0,00	0,00	0,00	0,00	1	0,00	16	1927157454
	Online PSC		https://podminky.urs.cz/item/CS_URS_2024_02/742310002					Online PSC	2
428	M	38226033	panel domovního telefonu audio - video bez instalační krabice do 2 tlačítek	kus	2,000			0,00				základní	0,00	0,00	0,00		0,00000	0,00069	0,00138	0,00000	0,00000					32		M	2				ROZPOCET					0,00	0,00	0,00	0,00	0,00	1	0,00	16	1952443484
429	K	742310003	Montáž domovního telefonu klimatického krytu pro komunikační tablo	kus	1,000			0,00				základní	0,00	0,00	0,00		0,00000	0,00000	0,00000	0,00000	0,00000					16		K	2				ROZPOCET					0,00	0,00	0,00	0,00	0,00	1	0,00	16	837833950
	Online PSC		https://podminky.urs.cz/item/CS_URS_2024_02/742310003					Online PSC	2
430	M	38292005	rám pro povrchovou instalaci modulového interkom systému 117x107mm 1 modul	kus	1,000			0,00				základní	0,00	0,00	0,00		0,00000	0,00022	0,00022	0,00000	0,00000					32		M	2				ROZPOCET					0,00	0,00	0,00	0,00	0,00	1	0,00	16	-2102287789
431	K	742320012	Montáž elektricky ovládaných zámků elektromechanických včetně trasy dveřmi a přechodové krabice	kus	1,000			0,00				základní	0,00	0,00	0,00		0,00000	0,00000	0,00000	0,00000	0,00000					16		K	2				ROZPOCET					0,00	0,00	0,00	0,00	0,00	1	0,00	16	302046711
	Online PSC		https://podminky.urs.cz/item/CS_URS_2024_02/742320012					Online PSC	2
432	M	54978011	zámek elektromechanický samozamykací reverzní	kus	1,000			0,00				základní	0,00	0,00	0,00		0,00000	0,00080	0,00080	0,00000	0,00000					32		M	2				ROZPOCET					0,00	0,00	0,00	0,00	0,00	1	0,00	16	-1576749869
433	K	742330005	Montáž strukturované kabeláže rozvaděče stojanového přes 30U	kus	1,000			0,00				základní	0,00	0,00	0,00		0,00000	0,00000	0,00000	0,00000	0,00000					16		K	2				ROZPOCET					0,00	0,00	0,00	0,00	0,00	1	0,00	16	-1139914701
	Online PSC		https://podminky.urs.cz/item/CS_URS_2024_02/742330005					Online PSC	2
434	M	35712025	rozvaděč stojanový 19" celoskleněné dveře 42U/600x600mm	kus	1,000			0,00				základní	0,00	0,00	0,00		0,00000	0,07000	0,07000	0,00000	0,00000					32		M	2				ROZPOCET					0,00	0,00	0,00	0,00	0,00	1	0,00	16	-573839226
435	K	742330012	Montáž strukturované kabeláže zařízení do rozvaděče switche, UPS, DVR, server bez nastavení	kus	2,000			0,00				základní	0,00	0,00	0,00		0,00000	0,00000	0,00000	0,00000	0,00000					16		K	2				ROZPOCET					0,00	0,00	0,00	0,00	0,00	1	0,00	16	1455769442
	Online PSC		https://podminky.urs.cz/item/CS_URS_2024_02/742330012					Online PSC	2
436	M	35712105	switch 24 portů Gigabit (24x PoE/PoE+) kapacita 48Gbps 370W	kus	2,000			0,00				základní	0,00	0,00	0,00		0,00000	0,00360	0,00720	0,00000	0,00000					32		M	2				ROZPOCET					0,00	0,00	0,00	0,00	0,00	1	0,00	16	-1476329432
437	K	742330022	Montáž strukturované kabeláže příslušenství a ostatní práce k rozvaděčům napájecího panelu	kus	1,000			0,00				základní	0,00	0,00	0,00		0,00000	0,00000	0,00000	0,00000	0,00000					16		K	2				ROZPOCET					0,00	0,00	0,00	0,00	0,00	1	0,00	16	1454368917
	Online PSC		https://podminky.urs.cz/item/CS_URS_2024_02/742330022					Online PSC	2
438	M	35712106	panel rozvodný 19" 8x zásuvka dle ČSN max 16A kabel 3x1,5mm 2m	kus	1,000			0,00				základní	0,00	0,00	0,00		0,00000	0,00200	0,00200	0,00000	0,00000					32		M	2				ROZPOCET					0,00	0,00	0,00	0,00	0,00	1	0,00	16	154764933
439	K	742330024	Montáž strukturované kabeláže příslušenství a ostatní práce k rozvaděčům patch panelu 24 portů	kus	11,000			0,00				základní	0,00	0,00	0,00		0,00000	0,00000	0,00000	0,00000	0,00000					16		K	2				ROZPOCET					0,00	0,00	0,00	0,00	0,00	1	0,00	16	-270536986
	Online PSC		https://podminky.urs.cz/item/CS_URS_2024_02/742330024					Online PSC	2
440	M	37451180	modul zásuvkový 1xRJ45 osazený 22,5x45mm se záclonkou úhlový UTP Cat5E	kus	11,000			0,00				základní	0,00	0,00	0,00		0,00000	0,00010	0,00110	0,00000	0,00000					32		M	2				ROZPOCET					0,00	0,00	0,00	0,00	0,00	1	0,00	16	1549665044
441	K	742330024	Montáž strukturované kabeláže příslušenství a ostatní práce k rozvaděčům patch panelu 24 portů	kus	1,000			0,00				základní	0,00	0,00	0,00		0,00000	0,00000	0,00000	0,00000	0,00000					16		K	2				ROZPOCET					0,00	0,00	0,00	0,00	0,00	1	0,00	16	-316818517
	Online PSC		https://podminky.urs.cz/item/CS_URS_2024_02/742330024					Online PSC	2
442	M	37451110	patch panel Cat6 PCB 1U 24 portů 19" UTP	kus	1,000			0,00				základní	0,00	0,00	0,00		0,00000	0,00010	0,00010	0,00000	0,00000					32		M	2				ROZPOCET					0,00	0,00	0,00	0,00	0,00	1	0,00	16	1621857448
443	K	742330037	Montáž strukturované kabeláže příslušenství a ostatní práce k rozvaděčům jednotky ventilační do stropu či podlahy stojanového rozvaděče	kus	1,000			0,00				základní	0,00	0,00	0,00		0,00000	0,00000	0,00000	0,00000	0,00000					16		K	2				ROZPOCET					0,00	0,00	0,00	0,00	0,00	1	0,00	16	105318876
	Online PSC		https://podminky.urs.cz/item/CS_URS_2024_02/742330037					Online PSC	2
444	M	42914000	jednotka ventilační rozvaděče univerzální se 2 ventilátory do stropu nebo podlahy	kus	1,000			0,00				základní	0,00	0,00	0,00		0,00000	0,00100	0,00100	0,00000	0,00000					32		M	2				ROZPOCET					0,00	0,00	0,00	0,00	0,00	1	0,00	16	-1864195336
445	K	742330044	Montáž strukturované kabeláže zásuvek datových pod omítku, do nábytku, do parapetního žlabu nebo podlahové krabice 1 až 6 pozic	kus	2,000			0,00				základní	0,00	0,00	0,00		0,00000	0,00000	0,00000	0,00000	0,00000					16		K	2				ROZPOCET					0,00	0,00	0,00	0,00	0,00	1	0,00	16	89151236
	Online PSC		https://podminky.urs.cz/item/CS_URS_2024_02/742330044					Online PSC	2
446	M	37451003	zásuvka komunikační přímá HDMI (0230-0-0432)	kus	2,000			0,00				základní	0,00	0,00	0,00		0,00000	0,00009	0,00018	0,00000	0,00000					32		M	2				ROZPOCET					0,00	0,00	0,00	0,00	0,00	1	0,00	16	-1056846035
447	K	742330044	Montáž strukturované kabeláže zásuvek datových pod omítku, do nábytku, do parapetního žlabu nebo podlahové krabice 1 až 6 pozic	kus	11,000			0,00				základní	0,00	0,00	0,00		0,00000	0,00000	0,00000	0,00000	0,00000					16		K	2				ROZPOCET					0,00	0,00	0,00	0,00	0,00	1	0,00	16	1602568119
	Online PSC		https://podminky.urs.cz/item/CS_URS_2024_02/742330044					Online PSC	2
448	M	37451170	modul zásuvkový se záclonkou přímý (neosazený) pro keystone 2xRJ45 45x45mm	kus	11,000			0,00				základní	0,00	0,00	0,00		0,00000	0,00010	0,00110	0,00000	0,00000					32		M	2				ROZPOCET					0,00	0,00	0,00	0,00	0,00	1	0,00	16	961817411
449	K	742430031	Montáž audiovizuální techniky kabelu HDMI protažením a se zakončením v zásuvce nebo krabici	kus	1,000			0,00				základní	0,00	0,00	0,00		0,00000	0,00000	0,00000	0,00000	0,00000					16		K	2				ROZPOCET					0,00	0,00	0,00	0,00	0,00	1	0,00	16	-2138278247
	Online PSC		https://podminky.urs.cz/item/CS_URS_2024_02/742430031					Online PSC	2
450	M	34199001	kabel propojovací HDMI 1.4 High Speed podpora Ethernetu a 4K délka 1m	kus	10,000			0,00				základní	0,00	0,00	0,00		0,00000	0,00006	0,00060	0,00000	0,00000					32		M	2				ROZPOCET					0,00	0,00	0,00	0,00	0,00	1	0,00	16	1683169783
451	K	998742101	Přesun hmot pro slaboproud stanovený z hmotnosti přesunovaného materiálu vodorovná dopravní vzdálenost do 50 m základní v objektech výšky do 6 m	t	0,157			0,00				základní	0,00	0,00	0,00		0,00000	0,00000	0,00000	0,00000	0,00000					16		K	2				ROZPOCET					0,00	0,00	0,00	0,00	0,00	1	0,00	16	953380211
	Online PSC		https://podminky.urs.cz/item/CS_URS_2024_02/998742101					Online PSC	2
452	K	HZS2231	Hodinové zúčtovací sazby profesí PSV provádění stavebních instalací elektrikář	hod	10,000			0,00				základní	0,00	0,00	0,00		0,00000	0,00000	0,00000	0,00000	0,00000					16		K	2				ROZPOCET					0,00	0,00	0,00	0,00	0,00	1	0,00	16	2098202427
	Online PSC		https://podminky.urs.cz/item/CS_URS_2024_02/HZS2231					Online PSC	2
453	K	HZS2232	Hodinové zúčtovací sazby profesí PSV provádění stavebních instalací elektrikář odborný	hod	15,000			0,00				základní	0,00	0,00	0,00		0,00000	0,00000	0,00000	0,00000	0,00000					16		K	2				ROZPOCET					0,00	0,00	0,00	0,00	0,00	1	0,00	16	802696881
	Online PSC		https://podminky.urs.cz/item/CS_URS_2024_02/HZS2232					Online PSC	2
	D	751	Vzduchotechnika					0,00					0,00	0,00		0,00000		0,32728		0,00000					2		D	1				ROZPOCET					0,00
454	K	751721111	Montáž klimatizační jednotky venkovní jednofázové napájení do 2 vnitřních jednotek	kus	2,000			0,00				základní	0,00	0,00	0,00		0,00000	0,00000	0,00000	0,00000	0,00000					16		K	2				ROZPOCET					0,00	0,00	0,00	0,00	0,00	1	0,00	16	370773591
	Online PSC		https://podminky.urs.cz/item/CS_URS_2024_02/751721111					Online PSC	2
455	M	42952015	jednotka klimatizační venkovní jednofázové napájení do 2 vnitřních jednotek o výkonu do 5,5kW	kus	2,000			0,00				základní	0,00	0,00	0,00		0,00000	0,05000	0,10000	0,00000	0,00000					32		M	2				ROZPOCET					0,00	0,00	0,00	0,00	0,00	1	0,00	16	1403303323
456	K	751111131	Montáž ventilátoru axiálního nízkotlakého potrubního základního, průměru do 200 mm	kus	2,000			0,00				základní	0,00	0,00	0,00		0,00000	0,00000	0,00000	0,00000	0,00000					16		K	2				ROZPOCET					0,00	0,00	0,00	0,00	0,00	1	0,00	16	-962813161
	Online PSC		https://podminky.urs.cz/item/CS_URS_2024_02/751111131					Online PSC	2
457	M	42914148	ventilátor axiální stěnový skříň z ocelového plechu 4 póly IP44 35W D 200mm	kus	2,000			0,00				základní	0,00	0,00	0,00		0,00000	0,00360	0,00720	0,00000	0,00000					32		M	2				ROZPOCET					0,00	0,00	0,00	0,00	0,00	1	0,00	16	1204839288
458	K	751377041	Montáž odsávacích stropů, zákrytů odsávacího zákrytu (digestoř) průmyslového závěsného, průřezu do 1,5 m2	kus	2,000			0,00				základní	0,00	0,00	0,00		0,00000	0,00000	0,00000	0,00000	0,00000					16		K	2				ROZPOCET					0,00	0,00	0,00	0,00	0,00	1	0,00	16	1956156330
	Online PSC		https://podminky.urs.cz/item/CS_URS_2024_02/751377041					Online PSC	2
459	M	42958099	zákryt průmyslový odsávací závěsný (digestoř) s otvory 1x D 250mm, 1000x1000mm	kus	2,000			0,00				základní	0,00	0,00	0,00		0,00000	0,05150	0,10300	0,00000	0,00000					32		M	2				ROZPOCET					0,00	0,00	0,00	0,00	0,00	1	0,00	16	755766622
460	K	751398122	Montáž ostatních zařízení připojení na hrdlo distribučního boxu, potrubí kruhového ohebného	kus	2,000			0,00				základní	0,00	0,00	0,00		0,00000	0,00000	0,00000	0,00000	0,00000					16		K	2				ROZPOCET					0,00	0,00	0,00	0,00	0,00	1	0,00	16	270480624
	Online PSC		https://podminky.urs.cz/item/CS_URS_2024_02/751398122					Online PSC	2
461	K	751510042	Vzduchotechnické potrubí z pozinkovaného plechu kruhové, trouba spirálně vinutá bez příruby, průměru přes 100 do 200 mm	m	14,000			0,00				základní	0,00	0,00	0,00		0,00000	0,00345	0,04830	0,00000	0,00000					16		K	2				ROZPOCET					0,00	0,00	0,00	0,00	0,00	1	0,00	16	506268888
	Online PSC		https://podminky.urs.cz/item/CS_URS_2024_02/751510042					Online PSC	2
	VV		8+6		14,000					VV	2	2	True	1	ROZPOCET
462	K	751514263	Montáž kalhotového kusu nebo odbočky jednostranné do plechového potrubí kruhového s přírubou, průměru přes 200 do 300 mm	kus	1,000			0,00				základní	0,00	0,00	0,00		0,00000	0,00000	0,00000	0,00000	0,00000					16		K	2				ROZPOCET					0,00	0,00	0,00	0,00	0,00	1	0,00	16	-286535819
	Online PSC		https://podminky.urs.cz/item/CS_URS_2024_02/751514263					Online PSC	2
463	M	42981336	rozbočka symetrická Y-kus Pz 45° D1/D2 = 250/200mm	kus	1,000			0,00				základní	0,00	0,00	0,00		0,00000	0,00320	0,00320	0,00000	0,00000					32		M	2				ROZPOCET					0,00	0,00	0,00	0,00	0,00	1	0,00	16	-412869945
464	K	751514663	Montáž škrtící klapky nebo zpětné klapky do plechového potrubí kruhové s přírubou, průměru přes 200 do 300 mm	kus	2,000			0,00				základní	0,00	0,00	0,00		0,00000	0,00000	0,00000	0,00000	0,00000					16		K	2				ROZPOCET					0,00	0,00	0,00	0,00	0,00	1	0,00	16	2011314150
	Online PSC		https://podminky.urs.cz/item/CS_URS_2024_02/751514663					Online PSC	2
465	M	42971032	klapka kruhová zpětná Pz D 315mm	kus	2,000			0,00				základní	0,00	0,00	0,00		0,00000	0,00230	0,00460	0,00000	0,00000					32		M	2				ROZPOCET					0,00	0,00	0,00	0,00	0,00	1	0,00	16	397395047
466	K	751572103	Závěs kruhového potrubí pomocí objímky, kotvené do betonu průměru potrubí přes 200 do 300 mm	m	14,000			0,00				základní	0,00	0,00	0,00		0,00000	0,00028	0,00392	0,00000	0,00000					16		K	2				ROZPOCET					0,00	0,00	0,00	0,00	0,00	1	0,00	16	-74616760
	Online PSC		https://podminky.urs.cz/item/CS_URS_2024_02/751572103					Online PSC	2
467	K	751581353	Protipožární ochrana vzduchotechnického potrubí prostup kruhového potrubí stěnou, průměru potrubí přes 200 do 300 mm	kus	1,000			0,00				základní	0,00	0,00	0,00		0,00000	0,00164	0,00164	0,00000	0,00000					16		K	2				ROZPOCET					0,00	0,00	0,00	0,00	0,00	1	0,00	16	219789811
	Online PSC		https://podminky.urs.cz/item/CS_URS_2024_02/751581353					Online PSC	2
468	K	751511141	Montáž potrubí plechového skupiny I kruhového s přírubou tloušťky plechu 0,8 mm, průměru do 400 mm	m	10,500			0,00				základní	0,00	0,00	0,00		0,00000	0,00000	0,00000	0,00000	0,00000					16		K	2				ROZPOCET					0,00	0,00	0,00	0,00	0,00	1	0,00	16	1030184259
	Online PSC		https://podminky.urs.cz/item/CS_URS_2024_02/751511141					Online PSC	2
469	M	42981106	trouba spirálně vinutá Pz D 315mm, l=3000mm	m	12,600			0,00				základní	0,00	0,00	0,00		0,00000	0,00420	0,05292	0,00000	0,00000					32		M	2				ROZPOCET					0,00	0,00	0,00	0,00	0,00	1	0,00	16	-543719096
	VV		10,5*1,2 'Přepočtené koeficientem množství		12,600					VV	2	2	False	1	ROZPOCET
470	K	751514764	Montáž protidešťové stříšky nebo výfukové hlavice do plechového potrubí kruhové s přírubou, průměru přes 300 do 400 mm	kus	1,000			0,00				základní	0,00	0,00	0,00		0,00000	0,00000	0,00000	0,00000	0,00000					16		K	2				ROZPOCET					0,00	0,00	0,00	0,00	0,00	1	0,00	16	-160639023
	Online PSC		https://podminky.urs.cz/item/CS_URS_2024_02/751514764					Online PSC	2
471	M	42974011	stříška protidešťová s lemem Pz D 315mm	kus	1,000			0,00				základní	0,00	0,00	0,00		0,00000	0,00250	0,00250	0,00000	0,00000					32		M	2				ROZPOCET					0,00	0,00	0,00	0,00	0,00	1	0,00	16	-387212588
615	K	751111011	Montáž ventilátoru axiálního nízkotlakého nástěnného základního, průměru do 100 mm	kus	2,000			0,00
616	M	42914110	ventilátor axiální stěnový skříň z plastu IP44 17W D 100mm	kus	2,000			0,00
617	K	751398011	Montáž ostatních zařízení větrací mřížky na kruhové potrubí, průměru do 100 mm	kus	10,000			0,00
618	M	42972835	mřížka větrací kruhová nerezová se síťkou D 100mm	kus	8,000			0,00
619	M	42972838	mřížka větrací kruhová plastová s okapničkou a síťkou D 100mm	kus	2,000			0,00
620	K	751398101	Montáž ostatních zařízení uzavírací klapky do kruhového potrubí bez příruby, průměru do 100 mm	kus	8,000			0,00
621	M	42971002	klapka kruhová uzavírací Pz D 100mm	kus	8,000			0,00
622	K	751398170	Montáž ostatních zařízení kondenzačního kusu pro kruhová potrubí kovová, průměru do 100 mm	kus	2,000			0,00
623	M	42981935	kus kondenzační Pz D 100mm	kus	2,000			0,00
624	K	751510041	Vzduchotechnické potrubí z pozinkovaného plechu kruhové, trouba spirálně vinutá bez příruby, průměru do 100 mm	m	27,510			0,00
	VV		(16,0+10,2)*1,05 'Přepočtené koeficientem množství		27,510
625	K	751514361	Montáž odbočky oboustranné do plechového potrubí kruhového s přírubou, průměru do 100 mm	kus	4,000			0,00
626	M	42981553	odbočka oboustranná osová X-kus Pz 90° D1/D2 = 100/100mm	kus	4,000			0,00
627	K	751514761	Montáž protidešťové stříšky nebo výfukové hlavice do plechového potrubí kruhové s přírubou, průměru do 100 mm	kus	2,000			0,00
628	M	42974002	stříška protidešťová s lemem Pz D 100mm	kus	2,000			0,00
	K	998751101	Přesun hmot pro vzduchotechniku stanovený z hmotnosti přesunovaného materiálu vodorovná dopravní vzdálenost do 100 m základní v objektech výšky do 12 m	t	0,378			0,00

472	K	998751101	Přesun hmot pro vzduchotechniku stanovený z hmotnosti přesunovaného materiálu vodorovná dopravní vzdálenost do 100 m základní v objektech výšky do 12 m	t	0,378			0,00				základní	0,00	0,00	0,00		0,00000	0,00000	0,00000	0,00000	0,00000					16		K	2				ROZPOCET					0,00	0,00	0,00	0,00	0,00	1	0,00	16	740470179
	Online PSC		https://podminky.urs.cz/item/CS_URS_2024_02/998751101					Online PSC	2
	D	762	Konstrukce tesařské					0,00					0,00	0,00		0,00000		9,86725		0,00000					2		D	1				ROZPOCET					0,00
473	K	762332132	Montáž vázaných konstrukcí krovů střech pultových, sedlových, valbových, stanových čtvercového nebo obdélníkového půdorysu z řeziva hraněného pomocí tesařských spojů průřezové plochy přes 120 do 224 cm2	m	415,900			0,00				základní	0,00	0,00	0,00		0,00000	0,00000	0,00000	0,00000	0,00000					16		K	2				ROZPOCET					0,00	0,00	0,00	0,00	0,00	1	0,00	16	-36215754
	Online PSC		https://podminky.urs.cz/item/CS_URS_2024_02/762332132					Online PSC	2
	VV		32*6,9+14*3,1+15,5*3+13,6+13,6+13*6		415,900					VV	2	2	True	1	ROZPOCET
474	M	60512131	hranol stavební řezivo průřezu do 224cm2 dl 6-8m	m3	9,042			0,00				základní	0,00	0,00	0,00		0,00000	0,55000	4,97310	0,00000	0,00000					32		M	2				ROZPOCET					0,00	0,00	0,00	0,00	0,00	1	0,00	16	535180597
	VV		krokve 100/200 dl. 6,9 sedlová střecha					VV	2	1	True	0	ROZPOCET
	VV		32*6,9*0,1*0,2		4,416					VV	2	2	True	0	ROZPOCET
	VV		Krokve 100/200 dl. 3,1 pultová					VV	2	1	False	0	ROZPOCET
	VV		14*3,1*0,1*0,2		0,868					VV	2	2	False	0	ROZPOCET
	VV		Kleštiny 100/200 dl. 6 m					VV	2	1	False	0	ROZPOCET
	VV		13*6*0,1*0,2		1,560					VV	2	2	False	0	ROZPOCET
	VV		Pozednice 150/120					VV	2	1	False	0	ROZPOCET
	VV		(15,5*3+13,6)*0,15*0,12		1,082					VV	2	2	False	0	ROZPOCET
	VV		trám po středové zdi 120/180 dl. 13,6					VV	2	1	False	0	ROZPOCET
	VV		13,6*0,12*0,18		0,294					VV	2	2	False	0	ROZPOCET
	VV		Součet		8,220					VV	2	4	True	1	ROZPOCET
	VV		8,22*1,1 'Přepočtené koeficientem množství		9,042					VV	2	2	False	1	ROZPOCET
475	M	60512130	hranol stavební řezivo průřezu do 224cm2 do dl 6m	m3	2,671			0,00				základní	0,00	0,00	0,00		0,00000	0,55000	1,46905	0,00000	0,00000					32		M	2				ROZPOCET					0,00	0,00	0,00	0,00	0,00	1	0,00	16	1232951652
	VV		Kleštiny 100/200 dl. 6 m					VV	2	1	True	0	ROZPOCET
	VV		13*6*0,1*0,2		1,560					VV	2	2	True	0	ROZPOCET
	VV		Krokve 100/200 dl. 3,1 pultová					VV	2	1	True	0	ROZPOCET
	VV		14*3,1*0,1*0,2		0,868					VV	2	2	True	0	ROZPOCET
	VV		Součet		2,428					VV	2	4	True	1	ROZPOCET
	VV		2,428*1,1 'Přepočtené koeficientem množství		2,671					VV	2	2	False	1	ROZPOCET
476	M	60512132	hranol stavební řezivo průřezu do 224cm2 přes dl 8m	m3	1,376			0,00				základní	0,00	0,00	0,00		0,00000	0,55000	0,75680	0,00000	0,00000					32		M	2				ROZPOCET					0,00	0,00	0,00	0,00	0,00	1	0,00	16	-1498118185
	VV		Pozednice 150/120					VV	2	1	True	0	ROZPOCET
	VV		(15,5*3+13,6)*0,15*0,12		1,082					VV	2	2	True	0	ROZPOCET
	VV		trám po středové zdi 120/180 dl. 13,6					VV	2	1	True	0	ROZPOCET
	VV		13,6*0,12*0,18		0,294					VV	2	2	True	0	ROZPOCET
	VV		Součet		1,376					VV	2	4	True	1	ROZPOCET
477	K	762332134	Montáž vázaných konstrukcí krovů střech pultových, sedlových, valbových, stanových čtvercového nebo obdélníkového půdorysu z řeziva hraněného pomocí tesařských spojů průřezové plochy přes 288 do 450 cm2	m	31,000			0,00				základní	0,00	0,00	0,00		0,00000	0,00000	0,00000	0,00000	0,00000					16		K	2				ROZPOCET					0,00	0,00	0,00	0,00	0,00	1	0,00	16	-683510543
	Online PSC		https://podminky.urs.cz/item/CS_URS_2024_02/762332134					Online PSC	2
	VV		2*15,5		31,000					VV	2	2	True	1	ROZPOCET
478	M	60512142	hranol stavební řezivo průřezu do 450cm2 přes dl 8m	m3	0,955			0,00				základní	0,00	0,00	0,00		0,00000	0,55000	0,52525	0,00000	0,00000					32		M	2				ROZPOCET					0,00	0,00	0,00	0,00	0,00	1	0,00	16	118102037
	VV		15,5*2*0,14*0,22		0,955					VV	2	2	True	1	ROZPOCET
479	K	762795000	Spojovací prostředky prostorových vázaných konstrukcí hřebíky, svorníky, fixační prkna	m3	17,355			0,00				základní	0,00	0,00	0,00		0,00000	0,02248	0,39014	0,00000	0,00000					16		K	2				ROZPOCET					0,00	0,00	0,00	0,00	0,00	1	0,00	16	1593254093
	Online PSC		https://podminky.urs.cz/item/CS_URS_2024_02/762795000					Online PSC	2
	VV		9,042+2,671+1,376+0,955+0,767+2,372		17,183					VV	2	2	True	1	ROZPOCET
	VV		17,183*1,01 'Přepočtené koeficientem množství		17,355					VV	2	2	False	1	ROZPOCET
480	K	762411501	Montáž olištování spár hoblovanými lištami stropů	m	101,800			0,00				základní	0,00	0,00	0,00		0,00000	0,00000	0,00000	0,00000	0,00000					16		K	2				ROZPOCET					0,00	0,00	0,00	0,00	0,00	1	0,00	16	319619290
	Online PSC		https://podminky.urs.cz/item/CS_URS_2024_02/762411501					Online PSC	2
	P		Poznámka k položce:_x000D_ / bez prořezuPoznámka k položce:_x000D_ / bez prořezuPoznámka k položce:_x000D_ / bez prořezuPoznámka k položce:_x000D_ / bez prořezuPoznámka k položce:_x000D_ / bez prořezuPoznámka k položce:_x000D_ / bez prořezuPoznámka k položce:_x000D_ / bez prořezuPoznámka k položce:_x000D_ / bez prořezuPoznámka k položce:_x000D_ / bez prořezuPoznámka k položce:_x000D_ / bez prořezuPoznámka k položce:_x000D_ / bez prořezuPoznámka k položce:_x000D_ / bez prořezuPoznámka k položce:_x000D_ / bez prořezuPoznámka k položce:_x000D_ / bez prořezuPoznámka k položce:_x000D_ / bez prořezuPoznámka k položce:_x000D_ / bez prořezuPoznámka k položce:_x000D_ / bez prořezuPoznámka k položce:_x000D_ / bez prořezuPoznámka k položce:_x000D_ / bez prořezuPoznámka k položce:_x000D_ / bez prořezuPoznámka k položce:_x000D_ / bez prořezuPoznámka k položce:_x000D_ / bez prořezu					P	2
	VV		2*2*7+3*9,6+5*9		101,800					VV	2	2	True	0	ROZPOCET
	VV		Součet		101,800					VV	2	4	True	1	ROZPOCET
481	M	61418200	lišta podlahová dřevěná smrk 25x25mm	m	105,872			0,00				základní	0,00	0,00	0,00		0,00000	0,00020	0,02117	0,00000	0,00000					32		M	2				ROZPOCET					0,00	0,00	0,00	0,00	0,00	1	0,00	16	-432441072
	VV		101,8*1,04 'Přepočtené koeficientem množství		105,872					VV	2	2	False	1	ROZPOCET
482	K	762342511	Montáž laťování montáž kontralatí na podklad bez tepelné izolace	m	264,200			0,00				základní	0,00	0,00	0,00		0,00000	0,00002	0,00528	0,00000	0,00000					16		K	2				ROZPOCET					0,00	0,00	0,00	0,00	0,00	1	0,00	16	452311398
	Online PSC		https://podminky.urs.cz/item/CS_URS_2024_02/762342511					Online PSC	2
	VV		6,9*32+3,1*14		264,200					VV	2	2	True	0	ROZPOCET
	VV		Součet		264,200					VV	2	4	True	1	ROZPOCET
483	M	60514106	řezivo jehličnaté lať pevnostní třída S10-13 průřez 40x60mm	m3	0,767			0,00				základní	0,00	0,00	0,00		0,00000	0,55000	0,42185	0,00000	0,00000					32		M	2				ROZPOCET					0,00	0,00	0,00	0,00	0,00	1	0,00	16	-1528493376
	VV		290,620*0,06*0,04		0,697					VV	2	2	True	1	ROZPOCET
	VV		0,697*1,1 'Přepočtené koeficientem množství		0,767					VV	2	2	False	1	ROZPOCET
484	K	762342214	Montáž laťování střech jednoduchých sklonu do 60° při osové vzdálenosti latí přes 150 do 360 mm	m2	898,133			0,00				základní	0,00	0,00	0,00		0,00000	0,00000	0,00000	0,00000	0,00000					16		K	2				ROZPOCET					0,00	0,00	0,00	0,00	0,00	1	0,00	16	-894459805
	Online PSC		https://podminky.urs.cz/item/CS_URS_2024_02/762342214					Online PSC	2
	VV		2*(6,9/0,3+1)*15,5+(3,1/0,3+1)*13,6		898,133					VV	2	2	True	1	ROZPOCET
485	M	60514106	řezivo jehličnaté lať pevnostní třída S10-13 průřez 40x60mm	m3	2,372			0,00				základní	0,00	0,00	0,00		0,00000	0,55000	1,30460	0,00000	0,00000					32		M	2				ROZPOCET					0,00	0,00	0,00	0,00	0,00	1	0,00	16	264121967
	VV		898,133*0,06*0,04		2,156					VV	2	2	True	1	ROZPOCET
	VV		2,156*1,1 'Přepočtené koeficientem množství		2,372					VV	2	2	False	1	ROZPOCET
486	K	998762101	Přesun hmot pro konstrukce tesařské stanovený z hmotnosti přesunovaného materiálu vodorovná dopravní vzdálenost do 50 m základní v objektech výšky do 6 m	t	9,867			0,00				základní	0,00	0,00	0,00		0,00000	0,00000	0,00000	0,00000	0,00000					16		K	2				ROZPOCET					0,00	0,00	0,00	0,00	0,00	1	0,00	16	-247724471
	Online PSC		https://podminky.urs.cz/item/CS_URS_2024_02/998762101					Online PSC	2
	D	764	Konstrukce klempířské					0,00					0,00	0,00		0,00000		0,49416		0,00000					2		D	1				ROZPOCET					0,00
487	K	764212666	Oplechování střešních prvků z pozinkovaného plechu s povrchovou úpravou okapu střechy rovné okapovým plechem rš 500 mm	m	50,050			0,00				základní	0,00	0,00	0,00		0,00000	0,00452	0,22623	0,00000	0,00000					4		K	2				ROZPOCET					0,00	0,00	0,00	0,00	0,00	1	0,00	4	182
	Online PSC		https://podminky.urs.cz/item/CS_URS_2024_02/764212666					Online PSC	2
	VV		2*15,5+14,5		45,500					VV	2	2	True	0	ROZPOCET
	VV		Součet		45,500					VV	2	4	True	1	ROZPOCET
	VV		45,5*1,1 'Přepočtené koeficientem množství		50,050					VV	2	2	False	1	ROZPOCET
488	K	764518622	Svod z pozinkovaného plechu s upraveným povrchem včetně objímek, kolen a odskoků kruhový, průměru 100 mm	m	26,361			0,00				základní	0,00	0,00	0,00		0,00000	0,00111	0,02926	0,00000	0,00000					4		K	2				ROZPOCET					0,00	0,00	0,00	0,00	0,00	1	0,00	4	184
	Online PSC		https://podminky.urs.cz/item/CS_URS_2024_02/764518622					Online PSC	2
	VV		3*7,3+4,2		26,100					VV	2	2	True	0	ROZPOCET
	VV		Součet		26,100					VV	2	4	True	1	ROZPOCET
	VV		26,1*1,01 'Přepočtené koeficientem množství		26,361					VV	2	2	False	1	ROZPOCET
489	K	764511602	Žlab podokapní z pozinkovaného plechu s povrchovou úpravou včetně háků a čel půlkruhový rš 330 mm	m	45,500			0,00				základní	0,00	0,00	0,00		0,00000	0,00274	0,12467	0,00000	0,00000					4		K	2				ROZPOCET					0,00	0,00	0,00	0,00	0,00	1	0,00	4	186
	Online PSC		https://podminky.urs.cz/item/CS_URS_2024_02/764511602					Online PSC	2
	VV		2*15,5+14,5		45,500					VV	2	2	True	0	ROZPOCET
	VV		Součet		45,500					VV	2	4	True	1	ROZPOCET
490	K	764501105	Montáž žlabu podokapního půlkruhového háku	kus	47,000			0,00				základní	0,00	0,00	0,00		0,00000	0,00000	0,00000	0,00000	0,00000					4		K	2				ROZPOCET					0,00	0,00	0,00	0,00	0,00	1	0,00	4	188
	Online PSC		https://podminky.urs.cz/item/CS_URS_2024_02/764501105					Online PSC	2
	VV		2*16+15		47,000					VV	2	2	True	0	ROZPOCET
	VV		Součet		47,000					VV	2	4	True	1	ROZPOCET
491	M	55344578	hák žlabový Pz 333mm dl 550mm	kus	47,000			0,00				základní	0,00	0,00	0,00		0,00000	0,00094	0,04418	0,00000	0,00000					8		M	2				ROZPOCET					0,00	0,00	0,00	0,00	0,00	1	0,00	4	986225444
492	K	764214608	Oplechování horních ploch zdí a nadezdívek (atik) z pozinkovaného plechu s povrchovou úpravou mechanicky kotvené rš 750 mm	m	2,121			0,00				základní	0,00	0,00	0,00		0,00000	0,00653	0,01385	0,00000	0,00000					4		K	2				ROZPOCET					0,00	0,00	0,00	0,00	0,00	1	0,00	4	190
	Online PSC		https://podminky.urs.cz/item/CS_URS_2024_02/764214608					Online PSC	2
	VV		oplechování komína					VV	2	1	True	0	ROZPOCET
	VV		(0,6+0,45)*2		2,100					VV	2	2	True	0	ROZPOCET
	VV		Součet		2,100					VV	2	4	True	1	ROZPOCET
	VV		2,1*1,01 'Přepočtené koeficientem množství		2,121					VV	2	2	False	1	ROZPOCET
493	K	764213652	Oplechování střešních prvků z pozinkovaného plechu s povrchovou úpravou střešní výlez rozměru 600 x 600 mm, střechy s krytinou skládanou nebo plechovou	kus	1,000			0,00				základní	0,00	0,00	0,00		0,00000	0,01100	0,01100	0,00000	0,00000					4		K	2				ROZPOCET					0,00	0,00	0,00	0,00	0,00	1	0,00	4	192
	Online PSC		https://podminky.urs.cz/item/CS_URS_2024_02/764213652					Online PSC	2
	VV		1		1,000					VV	2	2	True	1	ROZPOCET
494	K	764216644	Oplechování parapetů z pozinkovaného plechu s povrchovou úpravou rovných celoplošně lepené, bez rohů rš 330 mm	m	12,423			0,00				základní	0,00	0,00	0,00		0,00000	0,00362	0,04497	0,00000	0,00000					16		K	2				ROZPOCET					0,00	0,00	0,00	0,00	0,00	1	0,00	16	1926139285
	Online PSC		https://podminky.urs.cz/item/CS_URS_2024_02/764216644					Online PSC	2
	VV		přízemí					VV	2	1	True	0	ROZPOCET
	VV		3*3		9,000					VV	2	2	True	0	ROZPOCET
	VV		podkroví					VV	2	1	True	0	ROZPOCET
	VV		2*1,2+1*0,9		3,300					VV	2	2	True	0	ROZPOCET
	VV		Součet		12,300					VV	2	4	True	1	ROZPOCET
	VV		12,3*1,01 'Přepočtené koeficientem množství		12,423					VV	2	2	False	1	ROZPOCET
495	K	998764101	Přesun hmot pro konstrukce klempířské stanovený z hmotnosti přesunovaného materiálu vodorovná dopravní vzdálenost do 50 m základní v objektech výšky do 6 m	t	0,045			0,00				základní	0,00	0,00	0,00		0,00000	0,00000	0,00000	0,00000	0,00000					16		K	2				ROZPOCET					0,00	0,00	0,00	0,00	0,00	1	0,00	16	999269376
	Online PSC		https://podminky.urs.cz/item/CS_URS_2024_02/998764101					Online PSC	2
	D	765	Krytina skládaná					0,00					0,00	0,00		0,00000		10,32259		0,00000					2		D	1				ROZPOCET					0,00
496	K	765121012	Montáž krytiny betonové sklonu do 30° drážkové na sucho, počet kusů přes 7,5 do 8 ks/m2	m2	260,500			0,00				základní	0,00	0,00	0,00		0,00000	0,00000	0,00000	0,00000	0,00000					4		K	2				ROZPOCET					0,00	0,00	0,00	0,00	0,00	1	0,00	4	166
	Online PSC		https://podminky.urs.cz/item/CS_URS_2024_02/765121012					Online PSC	2
	VV		7*2*15,5+3*14,5		260,500					VV	2	2	True	0	ROZPOCET
	VV		Součet		260,500					VV	2	4	True	1	ROZPOCET
497	M	59244054	taška betonová základní velmi hladká s povrchovou úpravou se zvýšenou ochranou	kus	2 146,520			0,00				základní	0,00	0,00	0,00		0,00000	0,00430	9,23004	0,00000	0,00000					8		M	2				ROZPOCET					0,00	0,00	0,00	0,00	0,00	1	0,00	4	-525603197
	VV		260,5*8,24 'Přepočtené koeficientem množství		2 146,520					VV	2	2	False	1	ROZPOCET
498	K	765191021	Montáž pojistné hydroizolační nebo parotěsné fólie kladené ve sklonu přes 20° s lepenými přesahy na krokve	m2	238,700			0,00				základní	0,00	0,00	0,00		0,00000	0,00000	0,00000	0,00000	0,00000					16		K	2				ROZPOCET					0,00	0,00	0,00	0,00	0,00	1	0,00	16	736571578
	Online PSC		https://podminky.urs.cz/item/CS_URS_2024_02/765191021					Online PSC	2
	VV		2*7*15,5		217,000					VV	2	2	True	1	ROZPOCET
	VV		217*1,1 'Přepočtené koeficientem množství		238,700					VV	2	2	False	1	ROZPOCET
499	M	28329036	fólie kontaktní difuzně propustná pro doplňkovou hydroizolační vrstvu, třívrstvá mikroporézní PP 150g/m2 s integrovanou samolepící páskou	m2	238,700			0,00				základní	0,00	0,00	0,00		0,00000	0,00014	0,03342	0,00000	0,00000					32		M	2				ROZPOCET					0,00	0,00	0,00	0,00	0,00	1	0,00	16	-230282863
	VV		217*1,1 'Přepočtené koeficientem množství		238,700					VV	2	2	False	1	ROZPOCET
500	K	765121251	Montáž krytiny betonové hřebene na sucho vkládaným větracím pásem	m	15,500			0,00				základní	0,00	0,00	0,00		0,00000	0,00125	0,01938	0,00000	0,00000					16		K	2				ROZPOCET					0,00	0,00	0,00	0,00	0,00	1	0,00	16	-209178670
	Online PSC		https://podminky.urs.cz/item/CS_URS_2024_02/765121251					Online PSC	2
	VV		15,5		15,500					VV	2	2	True	1	ROZPOCET
501	M	59244333	hřebenáč krytina betonová velmi hladká s povrchovou úpravou se zvýšenou ochranou	kus	15,965			0,00				základní	0,00	0,00	0,00		0,00000	0,00400	0,06386	0,00000	0,00000					32		M	2				ROZPOCET					0,00	0,00	0,00	0,00	0,00	1	0,00	16	-1840708518
	VV		15,5*1,03 'Přepočtené koeficientem množství		15,965					VV	2	2	False	1	ROZPOCET
502	M	59244003	pás vrapovaný z netkané textilie větrací hřebene a nároží š 260-320mm	m	15,965			0,00				základní	0,00	0,00	0,00		0,00000	0,00040	0,00639	0,00000	0,00000					32		M	2				ROZPOCET					0,00	0,00	0,00	0,00	0,00	1	0,00	16	1506360230
	VV		15,5*1,03 'Přepočtené koeficientem množství		15,965					VV	2	2	False	1	ROZPOCET
503	M	59244023	příchytka betonové drážkové tašky	kus	86,520			0,00				základní	0,00	0,00	0,00		0,00000	0,00001	0,00087	0,00000	0,00000					32		M	2				ROZPOCET					0,00	0,00	0,00	0,00	0,00	1	0,00	16	-1857928235
	VV		hřeben					VV	2	1	True	0	ROZPOCET
	VV		15,5*4		62,000					VV	2	2	True	0	ROZPOCET
	VV		krajové					VV	2	1	True	0	ROZPOCET
	VV		28*3		84,000					VV	2	2	True	1	ROZPOCET
	VV		84*1,03 'Přepočtené koeficientem množství		86,520					VV	2	2	False	1	ROZPOCET
504	K	765121341	Montáž krytiny betonové štítové hrany na sucho okrajovými taškami	m	28,000			0,00				základní	0,00	0,00	0,00		0,00000	0,00003	0,00084	0,00000	0,00000					16		K	2				ROZPOCET					0,00	0,00	0,00	0,00	0,00	1	0,00	16	-1769197860
	Online PSC		https://podminky.urs.cz/item/CS_URS_2024_02/765121341					Online PSC	2
	VV		2*2*7		28,000					VV	2	2	True	1	ROZPOCET
505	M	59244056	taška betonová okrajová pravá velmi hladká s povrchovou úpravou se zvýšenou ochranou	kus	43,260			0,00				základní	0,00	0,00	0,00		0,00000	0,00730	0,31580	0,00000	0,00000					32		M	2				ROZPOCET					0,00	0,00	0,00	0,00	0,00	1	0,00	16	1376674103
	VV		14*3,09 'Přepočtené koeficientem množství		43,260					VV	2	2	False	1	ROZPOCET
506	M	59244417	taška betonová okrajová levá velmi hladká s povrchovou úpravou se zvýšenou ochranou	kus	43,260			0,00				základní	0,00	0,00	0,00		0,00000	0,00730	0,31580	0,00000	0,00000					32		M	2				ROZPOCET					0,00	0,00	0,00	0,00	0,00	1	0,00	16	154240814
	VV		14*3,09 'Přepočtené koeficientem množství		43,260					VV	2	2	False	1	ROZPOCET
507	K	765125011	Montáž střešních doplňků krytiny betonové speciálních tašek na sucho větracích, protisněhových, prosvětlovacích, hromosvodových, prostupových, nosných pro stoupací plošinu drážkových	kus	41,000			0,00				základní	0,00	0,00	0,00		0,00000	0,00000	0,00000	0,00000	0,00000					16		K	2				ROZPOCET					0,00	0,00	0,00	0,00	0,00	1	0,00	16	665652236
	Online PSC		https://podminky.urs.cz/item/CS_URS_2024_02/765125011					Online PSC	2
508	M	59244057	taška betonová větrací velmi hladká s povrchovou úpravou se zvýšenou ochranou	kus	41,200			0,00				základní	0,00	0,00	0,00		0,00000	0,00590	0,24308	0,00000	0,00000					32		M	2				ROZPOCET					0,00	0,00	0,00	0,00	0,00	1	0,00	16	1769979941
	VV		40*1,03 'Přepočtené koeficientem množství		41,200					VV	2	2	False	1	ROZPOCET
509	M	59660212	nástavec pro odvětrání kanalizace	kus	1,000			0,00				základní	0,00	0,00	0,00		0,00000	0,00220	0,00220	0,00000	0,00000					32		M	2				ROZPOCET					0,00	0,00	0,00	0,00	0,00	1	0,00	16	1888952794
510	K	765125121	Montáž střešních doplňků krytiny betonové doplňků hřebene a nároží uzávěry hřebene	kus	2,000			0,00				základní	0,00	0,00	0,00		0,00000	0,00004	0,00008	0,00000	0,00000					16		K	2				ROZPOCET					0,00	0,00	0,00	0,00	0,00	1	0,00	16	-1982309022
	Online PSC		https://podminky.urs.cz/item/CS_URS_2024_02/765125121					Online PSC	2
511	M	59244356	ukončení hřebenáče ozdobné (ucpávka) betonová krytina barevná s povrchovou úpravou	kus	2,000			0,00				základní	0,00	0,00	0,00		0,00000	0,00170	0,00340	0,00000	0,00000					32		M	2				ROZPOCET					0,00	0,00	0,00	0,00	0,00	1	0,00	16	804973766
512	K	765125201	Montáž střešních doplňků krytiny betonové nástavce pro anténu	kus	3,000			0,00				základní	0,00	0,00	0,00		0,00000	0,00000	0,00000	0,00000	0,00000					16		K	2				ROZPOCET					0,00	0,00	0,00	0,00	0,00	1	0,00	16	2070570958
	Online PSC		https://podminky.urs.cz/item/CS_URS_2024_02/765125201					Online PSC	2
513	M	59245123	anténní nástavec pro tašku betonovou	kus	3,000			0,00				základní	0,00	0,00	0,00		0,00000	0,00020	0,00060	0,00000	0,00000					32		M	2				ROZPOCET					0,00	0,00	0,00	0,00	0,00	1	0,00	16	842627859
514	K	765125251	Montáž střešních doplňků krytiny betonové držáku hromosvodu na hřeben	kus	63,000			0,00				základní	0,00	0,00	0,00		0,00000	0,00000	0,00000	0,00000	0,00000					16		K	2				ROZPOCET					0,00	0,00	0,00	0,00	0,00	1	0,00	16	-953069241
	Online PSC		https://podminky.urs.cz/item/CS_URS_2024_02/765125251					Online PSC	2
	VV		15,5*4+1		63,000					VV	2	2	True	1	ROZPOCET
515	M	35441470	podpěra vedení FeZn pod taškovou krytinu 100mm	kus	63,000			0,00				základní	0,00	0,00	0,00		0,00000	0,00055	0,03465	0,00000	0,00000					32		M	2				ROZPOCET					0,00	0,00	0,00	0,00	0,00	1	0,00	16	1987616403
516	K	765125302	Montáž střešních doplňků krytiny betonové střešního výlezu plochy jednotlivě přes 0,25 m2	kus	1,000			0,00				základní	0,00	0,00	0,00		0,00000	0,00000	0,00000	0,00000	0,00000					16		K	2				ROZPOCET					0,00	0,00	0,00	0,00	0,00	1	0,00	16	832562359
	Online PSC		https://podminky.urs.cz/item/CS_URS_2024_02/765125302					Online PSC	2
517	M	61124002	okno střešní výstupní Al otvor 600x600mm	kus	1,000			0,00				základní	0,00	0,00	0,00		0,00000	0,01500	0,01500	0,00000	0,00000					32		M	2				ROZPOCET					0,00	0,00	0,00	0,00	0,00	1	0,00	16	-881077362
518	K	765125401	Montáž střešních doplňků krytiny betonové protisněhové zábrany háku	kus	186,000			0,00				základní	0,00	0,00	0,00		0,00000	0,00000	0,00000	0,00000	0,00000					4		K	2				ROZPOCET					0,00	0,00	0,00	0,00	0,00	1	0,00	4	174
	Online PSC		https://podminky.urs.cz/item/CS_URS_2024_02/765125401					Online PSC	2
519	M	59244406	hák protisněhový	kus	186,000			0,00				základní	0,00	0,00	0,00		0,00000	0,00020	0,03720	0,00000	0,00000					8		M	2				ROZPOCET					0,00	0,00	0,00	0,00	0,00	1	0,00	4	-930281408
520	K	998765101	Přesun hmot pro krytiny skládané stanovený z hmotnosti přesunovaného materiálu vodorovná dopravní vzdálenost do 50 m základní na objektech výšky do 6 m	t	1,055			0,00				základní	0,00	0,00	0,00		0,00000	0,00000	0,00000	0,00000	0,00000					16		K	2				ROZPOCET					0,00	0,00	0,00	0,00	0,00	1	0,00	16	-321632059
	Online PSC		https://podminky.urs.cz/item/CS_URS_2024_02/998765101					Online PSC	2
	D	766	Konstrukce truhlářské					0,00					0,00	0,00		0,00000		4,34854		0,00000					2		D	1				ROZPOCET					0,00
521	K	766211211	Montáž schodišťových madel kotvených na středovou konstrukci zábradlí dřevěných průběžných, šířky do 150 mm	m	5,040			0,00				základní	0,00	0,00	0,00		0,00000	0,00000	0,00000	0,00000	0,00000					16		K	2				ROZPOCET					0,00	0,00	0,00	0,00	0,00	1	0,00	16	-538138199
	Online PSC		https://podminky.urs.cz/item/CS_URS_2024_02/766211211					Online PSC	2
	VV		14*0,18*2		5,040					VV	2	2	True	1	ROZPOCET
522	M	05217100	madlo bukové D 42mm	m	5,544			0,00				základní	0,00	0,00	0,00		0,00000	0,00104	0,00577	0,00000	0,00000					32		M	2				ROZPOCET					0,00	0,00	0,00	0,00	0,00	1	0,00	16	1817012236
	VV		5,04*1,1 'Přepočtené koeficientem množství		5,544					VV	2	2	False	1	ROZPOCET
523	K	766231113	Montáž sklápěcích schodů na půdu s vyřezáním otvoru a kompletizací	kus	1,000			0,00				základní	0,00	0,00	0,00		0,00000	0,00042	0,00042	0,00000	0,00000					16		K	2				ROZPOCET					0,00	0,00	0,00	0,00	0,00	1	0,00	16	326325348
	Online PSC		https://podminky.urs.cz/item/CS_URS_2024_02/766231113					Online PSC	2
524	M	61233166	schody půdní skládací protipožární dřevěné, pro výšku max. 280cm, 12 schodnic El 15, 120x70cm	kus	1,000			0,00				základní	0,00	0,00	0,00		0,00000	0,03000	0,03000	0,00000	0,00000					32		M	2				ROZPOCET					0,00	0,00	0,00	0,00	0,00	1	0,00	16	-552371720
525	K	766622131	Montáž oken plastových včetně montáže rámu plochy přes 1 m2 otevíravých do zdiva, výšky do 1,5 m	m2	1,350			0,00				základní	0,00	0,00	0,00		0,00000	0,00026	0,00035	0,00000	0,00000					16		K	2				ROZPOCET					0,00	0,00	0,00	0,00	0,00	1	0,00	16	-1153658586
	Online PSC		https://podminky.urs.cz/item/CS_URS_2024_02/766622131					Online PSC	2
	VV		1*0,9*1,5		1,350					VV	2	2	True	1	ROZPOCET
526	M	61140052	okno plastové otevíravé/sklopné trojsklo přes plochu 1m2 do v 1,5m	m2	1,350			0,00				základní	0,00	0,00	0,00		0,00000	0,03681	0,04969	0,00000	0,00000					32		M	2				ROZPOCET					0,00	0,00	0,00	0,00	0,00	1	0,00	16	730580278
527	K	766622132	Montáž oken plastových včetně montáže rámu plochy přes 1 m2 otevíravých do zdiva, výšky přes 1,5 do 2,5 m	m2	3,600			0,00				základní	0,00	0,00	0,00		0,00000	0,00025	0,00090	0,00000	0,00000					16		K	2				ROZPOCET					0,00	0,00	0,00	0,00	0,00	1	0,00	16	-1067903254
	Online PSC		https://podminky.urs.cz/item/CS_URS_2024_02/766622132					Online PSC	2
	VV		2*1,2*1,5		3,600					VV	2	2	True	1	ROZPOCET
528	M	61140054	okno plastové otevíravé/sklopné trojsklo přes plochu 1m2 v 1,5-2,5m	m2	3,600			0,00				základní	0,00	0,00	0,00		0,00000	0,03642	0,13111	0,00000	0,00000					32		M	2				ROZPOCET					0,00	0,00	0,00	0,00	0,00	1	0,00	16	1785345699
529	K	766622117	Montáž oken plastových včetně montáže rámu plochy přes 1 m2 pevných do zdiva, výšky přes 2,5 m	m2	6,750			0,00				základní	0,00	0,00	0,00		0,00000	0,00025	0,00169	0,00000	0,00000					16		K	2				ROZPOCET					0,00	0,00	0,00	0,00	0,00	1	0,00	16	-1586144337
	Online PSC		https://podminky.urs.cz/item/CS_URS_2024_02/766622117					Online PSC	2
	VV		3*3*0,75		6,750					VV	2	2	True	1	ROZPOCET
530	M	61140048	okno plastové s fixním zasklením trojsklo přes plochu 1m2 přes v 2,5m	m2	6,750			0,00				základní	0,00	0,00	0,00		0,00000	0,03395	0,22916	0,00000	0,00000					32		M	2				ROZPOCET					0,00	0,00	0,00	0,00	0,00	1	0,00	16	1919131019
531	K	766660171	Montáž dveřních křídel dřevěných nebo plastových otevíravých do obložkové zárubně povrchově upravených jednokřídlových, šířky do 800 mm	kus	8,000			0,00				základní	0,00	0,00	0,00		0,00000	0,00000	0,00000	0,00000	0,00000					16		K	2				ROZPOCET					0,00	0,00	0,00	0,00	0,00	1	0,00	16	816430351
	Online PSC		https://podminky.urs.cz/item/CS_URS_2024_02/766660171					Online PSC	2
532	M	61161001	dveře jednokřídlé voštinové povrch lakovaný plné 700x1970-2100mm	kus	3,000			0,00				základní	0,00	0,00	0,00		0,00000	0,01450	0,04350	0,00000	0,00000					32		M	2				ROZPOCET					0,00	0,00	0,00	0,00	0,00	1	0,00	16	-748345661
	VV		levé pol. 1					VV	2	1	True	0	ROZPOCET
	VV		2		2,000					VV	2	2	True	0	ROZPOCET
	VV		pravé pol. 2					VV	2	1	True	0	ROZPOCET
	VV		1		1,000					VV	2	2	True	0	ROZPOCET
	VV		Součet		3,000					VV	2	4	True	1	ROZPOCET
533	M	61161002	dveře jednokřídlé voštinové povrch lakovaný plné 800x1970-2100mm	kus	5,000			0,00				základní	0,00	0,00	0,00		0,00000	0,01600	0,08000	0,00000	0,00000					32		M	2				ROZPOCET					0,00	0,00	0,00	0,00	0,00	1	0,00	16	1099200664
	VV		levé pol. 4					VV	2	1	True	0	ROZPOCET
	VV		3		3,000					VV	2	2	True	0	ROZPOCET
	VV		pravé po. 5					VV	2	1	True	0	ROZPOCET
	VV		2		2,000					VV	2	2	True	0	ROZPOCET
	VV		Součet		5,000					VV	2	4	True	1	ROZPOCET
623	K	766660311	Montáž dveřních křídel dřevěných nebo plastových posuvných dveří do pouzdra s jednou kapsou jednokřídlových, průchozí šířky do 800 mm	kus	1,000			0,00				základní	0,00	0,00	0,00		0,00000	0,00000	0,00000	0,00000	0,00000					16		K	2				ROZPOCET					0,00	0,00	0,00	0,00	0,00	1	0,00	16	-1000702105
	Online PSC		https://podminky.urs.cz/item/CS_URS_2024_02/766660311					Online PSC	2
624	M	55331611	pouzdro stavební do zdiva pro 1 křídlo posuvných dveří š 700mm v do 2100mm	kus	1,000			0,00				základní	0,00	0,00	0,00		0,00000	0,03700	0,03700	0,00000	0,00000					32		M	2				ROZPOCET					0,00	0,00	0,00	0,00	0,00	1	0,00	16	1691160145
	VV		pol.3					VV	2	1	True	0	ROZPOCET
	VV		1		1,000					VV	2	2	True	1	ROZPOCET
625	M	RSETPIBIZACPLB70	Interiérové dveře posuvné 70 cm bílé + posuvný systém	kus	1,000			0,00				základní	0,00	0,00	0,00		0,00000	0,01000	0,01000	0,00000	0,00000					32		M	2				ROZPOCET					0,00	0,00	0,00	0,00	0,00	1	0,00	16	-1720828449
	P		Poznámka k položce:_x000D_ / např.Naturel Ibiza IBIZACPLB70POPoznámka k položce:_x000D_ / např.Naturel Ibiza IBIZACPLB70POPoznámka k položce:_x000D_ / např.Naturel Ibiza IBIZACPLB70POPoznámka k položce:_x000D_ / např.Naturel Ibiza IBIZACPLB70POPoznámka k položce:_x000D_ / např.Naturel Ibiza IBIZACPLB70POPoznámka k položce:_x000D_ / např.Naturel Ibiza IBIZACPLB70POPoznámka k položce:_x000D_ / např.Naturel Ibiza IBIZACPLB70POPoznámka k položce:_x000D_ / např.Naturel Ibiza IBIZACPLB70POPoznámka k položce:_x000D_ / např.Naturel Ibiza IBIZACPLB70POPoznámka k položce:_x000D_ / např.Naturel Ibiza IBIZACPLB70POPoznámka k položce:_x000D_ / např.Naturel Ibiza IBIZACPLB70POPoznámka k položce:_x000D_ / např.Naturel Ibiza IBIZACPLB70PO					P	2
	VV		Posuvné 70 pol. 3					VV	2	1	True	0	ROZPOCET
	VV		1		1,000					VV	2	2	True	1	ROZPOCET
626	K	766660431	Montáž dveří včetně rámu do zdiva jednokřídlových s pevně zasklenými bočními díly	kus	2,000			0,00				základní	0,00	0,00	0,00		0,00000	0,00084	0,00168	0,00000	0,00000					16		K	2				ROZPOCET					0,00	0,00	0,00	0,00	0,00	1	0,00	16	-685410237
	Online PSC		https://podminky.urs.cz/item/CS_URS_2024_02/766660431					Online PSC	2
627	M	61173209	dveře jednokřídlé dřevěné prosklené s vitráží max rozměru otvoru 4,14m2 bezpečnostní třídy RC2	m2	2,266			0,00				základní	0,00	0,00	0,00		0,00000	0,04473	0,10136	0,00000	0,00000					32		M	2				ROZPOCET					0,00	0,00	0,00	0,00	0,00	1	0,00	16	105991088
	VV		prosklenné s boční vitráží 80+35 levé pol. 6					VV	2	1	True	0	ROZPOCET
	VV		(0,8+0,35)*1,97		2,266					VV	2	2	True	1	ROZPOCET
628	M	61173208	dveře jednokřídlé dřevěné plné s vitráží max rozměru otvoru 4,14m2 bezpečnostní třídy RC2	m2	2,266			0,00				základní	0,00	0,00	0,00		0,00000	0,01965	0,04453	0,00000	0,00000					32		M	2				ROZPOCET					0,00	0,00	0,00	0,00	0,00	1	0,00	16	-721764587
	VV		plné s boční vitráží pravé pol. 7					VV	2	1	True	0	ROZPOCET
	VV		(0,8+0,35)*1,97		2,266					VV	2	2	True	1	ROZPOCET
534	K	766660181	Montáž dveřních křídel dřevěných nebo plastových otevíravých do obložkové zárubně protipožárních jednokřídlových, šířky do 800 mm	kus	4,000			0,00				základní	0,00	0,00	0,00		0,00000	0,00000	0,00000	0,00000	0,00000					16		K	2				ROZPOCET					0,00	0,00	0,00	0,00	0,00	1	0,00	16	-968335773
	Online PSC		https://podminky.urs.cz/item/CS_URS_2024_02/766660181					Online PSC	2
535	M	61165339	dveře jednokřídlé dřevotřískové protipožární EI (EW) 30 D3 povrch lakovaný plné 800x1970-2100mm	kus	3,000			0,00				základní	0,00	0,00	0,00		0,00000	0,02160	0,06480	0,00000	0,00000					32		M	2				ROZPOCET					0,00	0,00	0,00	0,00	0,00	1	0,00	16	-1409560116
	VV		levé pol. 9					VV	2	1	True	0	ROZPOCET
	VV		2		2,000					VV	2	2	True	0	ROZPOCET
	VV		pravé pol. 8					VV	2	1	True	0	ROZPOCET
	VV		1		1,000					VV	2	2	True	0	ROZPOCET
	VV		Součet		3,000					VV	2	4	True	1	ROZPOCET
629	M	55341332	dveře jednokřídlé ocelové prosklené max rozměru otvoru 2,42m2 bezpečnostní třídy RC2	m2	1,773			0,00				základní	0,00	0,00	0,00		0,00000	0,03829	0,06789	0,00000	0,00000					32		M	2				ROZPOCET					0,00	0,00	0,00	0,00	0,00	1	0,00	16	1487921636
	VV		vstupní FE 90 část prosklené pol. 10					VV	2	1	True	0	ROZPOCET
	VV		0,9*1,97		1,773					VV	2	2	True	1	ROZPOCET
537	K	766660174	Montáž dveřních křídel dřevěných nebo plastových otevíravých do obložkové zárubně povrchově upravených dvoukřídlových, šířky přes 1450 mm	kus	1,000			0,00				základní	0,00	0,00	0,00		0,00000	0,00000	0,00000	0,00000	0,00000					16		K	2				ROZPOCET					0,00	0,00	0,00	0,00	0,00	1	0,00	16	-1116855970
	Online PSC		https://podminky.urs.cz/item/CS_URS_2024_02/766660174					Online PSC	2
538	M	61161032	dveře dvoukřídlé voštinové povrch lakovaný plné 1600x1970-2100mm	kus	1,000			0,00				základní	0,00	0,00	0,00		0,00000	0,03200	0,03200	0,00000	0,00000					32		M	2				ROZPOCET					0,00	0,00	0,00	0,00	0,00	1	0,00	16	-743848009
	VV		dvoukřídlé vnitřní plné pol. 11					VV	2	1	True	0	ROZPOCET
	VV		1		1,000					VV	2	2	True	1	ROZPOCET
541	K	766660461	Montáž vchodových dveří včetně rámu do zdiva dvoukřídlových s nadsvětlíkem	kus	1,000			0,00				základní	0,00	0,00	0,00		0,00000	0,00081	0,00081	0,00000	0,00000					16		K	2				ROZPOCET					0,00	0,00	0,00	0,00	0,00	1	0,00	16	-501229090
	Online PSC		https://podminky.urs.cz/item/CS_URS_2024_02/766660461					Online PSC	2
542	M	55341335	dveře dvoukřídlé ocelové prosklené max rozměru otvoru 4,84m2 bezpečnostní třídy RC2	m2	3,152			0,00				základní	0,00	0,00	0,00		0,00000	0,03829	0,12069	0,00000	0,00000					32		M	2				ROZPOCET					0,00	0,00	0,00	0,00	0,00	1	0,00	16	-590568831
	VV		vstupní dvoukřídlé část prosklené pol. 12					VV	2	1	True	0	ROZPOCET
	VV		1,6*1,97		3,152					VV	2	2	True	1	ROZPOCET
543	K	766660720	Montáž dveřních doplňků větrací mřížky s vyříznutím otvoru	kus	6,000			0,00				základní	0,00	0,00	0,00		0,00000	0,00000	0,00000	0,00000	0,00000					16		K	2				ROZPOCET					0,00	0,00	0,00	0,00	0,00	1	0,00	16	168341844
	Online PSC		https://podminky.urs.cz/item/CS_URS_2024_02/766660720					Online PSC	2
544	M	55341426	mřížka větrací nerezová se síťovinou 200x200mm	kus	6,000			0,00				základní	0,00	0,00	0,00		0,00000	0,00035	0,00210	0,00000	0,00000					32		M	2				ROZPOCET					0,00	0,00	0,00	0,00	0,00	1	0,00	16	1822387234
	VV		přízemí SOC					VV	2	1	True	0	ROZPOCET
	VV		3		3,000					VV	2	2	True	0	ROZPOCET
	VV		podkroví SOC					VV	2	1	True	0	ROZPOCET
	VV		3		3,000					VV	2	2	True	0	ROZPOCET
	VV		Součet		6,000					VV	2	4	True	1	ROZPOCET
545	K	766671024	Montáž střešních oken dřevěných nebo plastových kyvných, výklopných/kyvných s okenním rámem a lemováním, s plisovaným límcem, s napojením na krytinu do krytiny tvarované, rozměru 78 x 118 cm	kus	9,000			0,00				základní	0,00	0,00	0,00		0,00000	0,00026	0,00234	0,00000	0,00000					16		K	2				ROZPOCET					0,00	0,00	0,00	0,00	0,00	1	0,00	16	589103519
	Online PSC		https://podminky.urs.cz/item/CS_URS_2024_02/766671024					Online PSC	2
546	M	61124498	okno střešní dřevěné kyvné, izolační trojsklo 78x118cm, Uw=1,1W/m2K Al oplechování	kus	9,000			0,00				základní	0,00	0,00	0,00		0,00000	0,03550	0,31950	0,00000	0,00000					32		M	2				ROZPOCET					0,00	0,00	0,00	0,00	0,00	1	0,00	16	-992841881
547	K	766671023	Montáž střešních oken dřevěných nebo plastových kyvných, výklopných/kyvných s okenním rámem a lemováním, s plisovaným límcem, s napojením na krytinu do krytiny tvarované, rozměru 78 x 98 cm	kus	2,000			0,00				základní	0,00	0,00	0,00		0,00000	0,00026	0,00052	0,00000	0,00000					16		K	2				ROZPOCET					0,00	0,00	0,00	0,00	0,00	1	0,00	16	-662977492
	Online PSC		https://podminky.urs.cz/item/CS_URS_2024_02/766671023					Online PSC	2
548	M	61124497	okno střešní dřevěné kyvné, izolační trojsklo 78x98cm, Uw=1,1W/m2K Al oplechování	kus	2,000			0,00				základní	0,00	0,00	0,00		0,00000	0,02900	0,05800	0,00000	0,00000					32		M	2				ROZPOCET					0,00	0,00	0,00	0,00	0,00	1	0,00	16	-1498292868
549	K	766682113	Montáž zárubní ocelových pro dveře jednokřídlové, tloušťky stěny přes 350 mm	kus	1,000			0,00				základní	0,00	0,00	0,00		0,00000	0,00045	0,00045	0,00000	0,00000					16		K	2				ROZPOCET					0,00	0,00	0,00	0,00	0,00	1	0,00	16	-1646296101
	Online PSC		https://podminky.urs.cz/item/CS_URS_2024_02/766682113					Online PSC	2
550	M	61182309	zárubeň jednokřídlá ocelová tl stěny 260-350mm rozměru 600-1100/1970, 2100mm	kus	1,000			0,00				základní	0,00	0,00	0,00		0,00000	0,03500	0,03500	0,00000	0,00000					32		M	2				ROZPOCET					0,00	0,00	0,00	0,00	0,00	1	0,00	16	-1403870635
551	K	766682121	Montáž zárubní dřevěných nebo plastových obložkových, pro dveře dvoukřídlové, tloušťky stěny do 170 mm	kus	1,000			0,00				základní	0,00	0,00	0,00		0,00000	0,00045	0,00045	0,00000	0,00000					16		K	2				ROZPOCET					0,00	0,00	0,00	0,00	0,00	1	0,00	16	-1172403575
	Online PSC		https://podminky.urs.cz/item/CS_URS_2024_02/766682121					Online PSC	2
552	M	61182329	zárubeň dvoukřídlá obložková s laminátovým povrchem tl stěny 60-150mm rozměru 1250-1850/1970, 2100mm	kus	1,000			0,00				základní	0,00	0,00	0,00		0,00000	0,01800	0,01800	0,00000	0,00000					32		M	2				ROZPOCET					0,00	0,00	0,00	0,00	0,00	1	0,00	16	1032222404
553	K	766682123	Montáž zárubní ocelových, pro dveře dvoukřídlové, tloušťky stěny přes 350 mm	kus	1,000			0,00				základní	0,00	0,00	0,00		0,00000	0,00045	0,00045	0,00000	0,00000					16		K	2				ROZPOCET					0,00	0,00	0,00	0,00	0,00	1	0,00	16	-582818721
	Online PSC		https://podminky.urs.cz/item/CS_URS_2024_02/766682123					Online PSC	2
554	M	61182326	zárubeň dvoukřídlá ocelová tl stěny 360-450mm rozměru 1250-1850/1970mm	kus	1,000			0,00				základní	0,00	0,00	0,00		0,00000	0,04800	0,04800	0,00000	0,00000					32		M	2				ROZPOCET					0,00	0,00	0,00	0,00	0,00	1	0,00	16	-2040615876
555	K	766682311	Montáž zárubní dřevěných nebo plastových obklad kovových zárubní, pro dveře jednokřídlové, tloušťky stěny do 170 mm	kus	2,000			0,00				základní	0,00	0,00	0,00		0,00000	0,00055	0,00110	0,00000	0,00000					16		K	2				ROZPOCET					0,00	0,00	0,00	0,00	0,00	1	0,00	16	392844339
	Online PSC		https://podminky.urs.cz/item/CS_URS_2024_02/766682311					Online PSC	2
556	M	61182371	obklad ocelové zárubně jednokřídlé s laminátovým povrchem tl stěny 60-150mm rozměru 600-1100/1970, 2100mm	kus	2,000			0,00				základní	0,00	0,00	0,00		0,00000	0,01500	0,03000	0,00000	0,00000					32		M	2				ROZPOCET					0,00	0,00	0,00	0,00	0,00	1	0,00	16	1531971113
557	K	766698112	Montáž ostatních truhlářských konstrukcí otvíravých garážových vrat do ocelové nebo dřevěné zárubně, velikosti přes 6,00 m2	kus	2,000			0,00				základní	0,00	0,00	0,00		0,00000	0,00000	0,00000	0,00000	0,00000					16		K	2				ROZPOCET					0,00	0,00	0,00	0,00	0,00	1	0,00	16	-1335310821
	Online PSC		https://podminky.urs.cz/item/CS_URS_2024_02/766698112					Online PSC	2
558	M	55345878	pohon garážových sekčních a výklopných vrat o síle 1000N max. 50 cyklů denně	kus	2,000			0,00				základní	0,00	0,00	0,00		0,00000	0,01200	0,02400	0,00000	0,00000					32		M	2				ROZPOCET					0,00	0,00	0,00	0,00	0,00	1	0,00	16	1161945656
559	M	55345802	vrata průmyslová sekční z ocelových lamel, zateplená PUR tl 67mm	m2	32,800			0,00				základní	0,00	0,00	0,00		0,00000	0,01351	0,44313	0,00000	0,00000					32		M	2				ROZPOCET					0,00	0,00	0,00	0,00	0,00	1	0,00	16	-1535103089
	VV		4*4,1*2		32,800					VV	2	2	True	1	ROZPOCET
560	K	766811112	Montáž kuchyňských linek korpusu spodních skříněk šroubovaných na stěnu, šířky jednoho dílu přes 600 do 1200 mm	kus	3,000			0,00				základní	0,00	0,00	0,00		0,00000	0,00000	0,00000	0,00000	0,00000					16		K	2				ROZPOCET					0,00	0,00	0,00	0,00	0,00	1	0,00	16	2007981455
	Online PSC		https://podminky.urs.cz/item/CS_URS_2024_02/766811112					Online PSC	2
561	M	RMAT0005	linka kuchyňská 3200 x 600 lamino kompletní: sporák. digestoř myčka, lednička, umývadlo s baterií. Celková délka 6,2m.	ks	1,000			0,00				základní	0,00	0,00	0,00		0,00000	0,06600	0,06600	0,00000	0,00000					32		M	2				ROZPOCET					0,00	0,00	0,00	0,00	0,00	1	0,00	16	1444487661
562	K	766421214	Montáž obložení podhledů jednoduchých palubkami na pero a drážku z měkkého dřeva, šířky přes 100 mm	m2	152,800			0,00				základní	0,00	0,00	0,00		0,00000	0,00000	0,00000	0,00000	0,00000					16		K	2				ROZPOCET					0,00	0,00	0,00	0,00	0,00	1	0,00	16	1630791486
	Online PSC		https://podminky.urs.cz/item/CS_URS_2024_02/766421214					Online PSC	2
	P		Poznámka k položce:_x000D_ / neodečítány otvory – počítáno na ostěníPoznámka k položce:_x000D_ / neodečítány otvory – počítáno na ostěníPoznámka k položce:_x000D_ / neodečítány otvory – počítáno na ostěníPoznámka k položce:_x000D_ / neodečítány otvory – počítáno na ostěníPoznámka k položce:_x000D_ / neodečítány otvory – počítáno na ostěníPoznámka k položce:_x000D_ / neodečítány otvory – počítáno na ostěníPoznámka k položce:_x000D_ / neodečítány otvory – počítáno na ostěníPoznámka k položce:_x000D_ / neodečítány otvory – počítáno na ostění					P	2
	VV		2*5,4*9,6+0,35*8*2*(0,8+1,2)+3*2*0,8*(5,4+2,5)		152,800					VV	2	2	True	0	ROZPOCET
	VV		Součet		152,800					VV	2	4	True	1	ROZPOCET
563	M	61191162	palubky obkladové sibiřský modřín prkno hoblované 24x145mm jakost A/B	m2	168,080			0,00				základní	0,00	0,00	0,00		0,00000	0,01320	2,21866	0,00000	0,00000					32		M	2				ROZPOCET					0,00	0,00	0,00	0,00	0,00	1	0,00	16	439271220
	VV		152,8*1,1 'Přepočtené koeficientem množství		168,080					VV	2	2	False	1	ROZPOCET
564	K	762495000	Spojovací prostředky olištování spár, obložení stropů, střešních podhledů a stěn hřebíky, vruty	m2	152,800			0,00				základní	0,00	0,00	0,00		0,00000	0,00018	0,02750	0,00000	0,00000					16		K	2				ROZPOCET					0,00	0,00	0,00	0,00	0,00	1	0,00	16	1639177860
	Online PSC		https://podminky.urs.cz/item/CS_URS_2024_02/762495000					Online PSC	2
565	K	998766101	Přesun hmot pro konstrukce truhlářské stanovený z hmotnosti přesunovaného materiálu vodorovná dopravní vzdálenost do 50 m základní v objektech výšky do 6 m	t	4,349			0,00				základní	0,00	0,00	0,00		0,00000	0,00000	0,00000	0,00000	0,00000					16		K	2				ROZPOCET					0,00	0,00	0,00	0,00	0,00	1	0,00	16	954963624
	Online PSC		https://podminky.urs.cz/item/CS_URS_2024_02/998766101					Online PSC	2
	D	767	Konstrukce zámečnické					0,00					0,00	0,00		0,00000		0,08790		0,00000					2		D	1				ROZPOCET					0,00
566	K	767851104	Montáž komínových lávek kompletní celé lávky	m	3,000			0,00				základní	0,00	0,00	0,00		0,00000	0,00000	0,00000	0,00000	0,00000					16		K	2				ROZPOCET					0,00	0,00	0,00	0,00	0,00	1	0,00	16	-1290464493
	Online PSC		https://podminky.urs.cz/item/CS_URS_2024_02/767851104					Online PSC	2
567	M	55344686	lávka komínová 250x3000mm	kus	1,000			0,00				základní	0,00	0,00	0,00		0,00000	0,01790	0,01790	0,00000	0,00000					32		M	2				ROZPOCET					0,00	0,00	0,00	0,00	0,00	1	0,00	16	-2048762857
568	M	55347062	rošt podlahový svařovaný žárově zinkovaný protiskluz velikost 40/2mm 500x1000mm	kus	5,000			0,00				základní	0,00	0,00	0,00		0,00000	0,01400	0,07000	0,00000	0,00000					256		M	2				ROZPOCET					0,00	0,00	0,00	0,00	0,00	1	0,00	64	593865553
569	K	998767101	Přesun hmot pro zámečnické konstrukce stanovený z hmotnosti přesunovaného materiálu vodorovná dopravní vzdálenost do 50 m základní v objektech výšky do 6 m	t	0,018			0,00				základní	0,00	0,00	0,00		0,00000	0,00000	0,00000	0,00000	0,00000					16		K	2				ROZPOCET					0,00	0,00	0,00	0,00	0,00	1	0,00	16	-609686139
	Online PSC		https://podminky.urs.cz/item/CS_URS_2024_02/998767101					Online PSC	2
	D	771	Podlahy z dlaždic					0,00					0,00	0,00		0,00000		2,60868		0,00000					2		D	1				ROZPOCET					0,00
570	K	771574416	Montáž podlah z dlaždic keramických lepených cementovým flexibilním lepidlem hladkých, tloušťky do 10 mm přes 9 do 12 ks/m2	m2	86,380			0,00				základní	0,00	0,00	0,00		0,00000	0,00600	0,51828	0,00000	0,00000					16		K	2				ROZPOCET					0,00	0,00	0,00	0,00	0,00	1	0,00	16	185096992
	Online PSC		https://podminky.urs.cz/item/CS_URS_2024_02/771574416					Online PSC	2
	VV		1.NP					VV	2	1	True	0	ROZPOCET
	VV		150,26-(1,84+111,71)		36,710					VV	2	2	True	0	ROZPOCET
	VV		2.NP					VV	2	1	True	0	ROZPOCET
	VV		121,41-71,74		49,670					VV	2	2	True	0	ROZPOCET
	VV		Součet		86,380					VV	2	4	True	1	ROZPOCET
571	M	59761151	dlažba keramická slinutá mrazuvzdorná R9 povrch reliéfní/matný tl do 10mm přes 9 do 12ks/m2	m2	95,018			0,00				základní	0,00	0,00	0,00		0,00000	0,02200	2,09040	0,00000	0,00000					32		M	2				ROZPOCET					0,00	0,00	0,00	0,00	0,00	1	0,00	16	-856877939
	P		Poznámka k položce:_x000D_ / Např. RAKO I. jakostPoznámka k položce:_x000D_ / Např. RAKO I. jakostPoznámka k položce:_x000D_ / Např. RAKO I. jakostPoznámka k položce:_x000D_ / Např. RAKO I. jakostPoznámka k položce:_x000D_ / Např. RAKO I. jakostPoznámka k položce:_x000D_ / Např. RAKO I. jakostPoznámka k položce:_x000D_ / Např. RAKO I. jakost					P	2
	VV		např.RAKO					VV	2	1	True	0	ROZPOCET
	VV		86,380		86,380					VV	2	2	True	1	ROZPOCET
	VV		86,38*1,1 'Přepočtené koeficientem množství		95,018					VV	2	2	False	1	ROZPOCET
572	K	998771101	Přesun hmot pro podlahy z dlaždic stanovený z hmotnosti přesunovaného materiálu vodorovná dopravní vzdálenost do 50 m základní v objektech výšky do 6 m	t	2,609			0,00				základní	0,00	0,00	0,00		0,00000	0,00000	0,00000	0,00000	0,00000					16		K	2				ROZPOCET					0,00	0,00	0,00	0,00	0,00	1	0,00	16	1625094037
	Online PSC		https://podminky.urs.cz/item/CS_URS_2024_02/998771101					Online PSC	2
	D	776	Podlahy povlakové					0,00					0,00	0,00		0,00000		0,28960		0,00000					2		D	1				ROZPOCET					0,00
573	K	776111112	Příprava podkladu povlakových podlah a stěn broušení podlah nového podkladu betonového	m2	71,740			0,00				základní	0,00	0,00	0,00		0,00000	0,00000	0,00000	0,00000	0,00000					16		K	2				ROZPOCET					0,00	0,00	0,00	0,00	0,00	1	0,00	16	-695610909
	Online PSC		https://podminky.urs.cz/item/CS_URS_2024_02/776111112					Online PSC	2
574	K	776111311	Příprava podkladu povlakových podlah a stěn vysátí podlah	m2	71,740			0,00				základní	0,00	0,00	0,00		0,00000	0,00000	0,00000	0,00000	0,00000					16		K	2				ROZPOCET					0,00	0,00	0,00	0,00	0,00	1	0,00	16	-89283236
	Online PSC		https://podminky.urs.cz/item/CS_URS_2024_02/776111311					Online PSC	2
575	K	776121321	Příprava podkladu povlakových podlah a stěn penetrace neředěná podlah	m2	71,740			0,00				základní	0,00	0,00	0,00		0,00000	0,00020	0,01435	0,00000	0,00000					16		K	2				ROZPOCET					0,00	0,00	0,00	0,00	0,00	1	0,00	16	1777459873
	Online PSC		https://podminky.urs.cz/item/CS_URS_2024_02/776121321					Online PSC	2
576	K	776221111	Montáž podlahovin z PVC lepením standardním lepidlem z pásů	m2	71,740			0,00				základní	0,00	0,00	0,00		0,00000	0,00030	0,02152	0,00000	0,00000					16		K	2				ROZPOCET					0,00	0,00	0,00	0,00	0,00	1	0,00	16	6936789
	Online PSC		https://podminky.urs.cz/item/CS_URS_2024_02/776221111					Online PSC	2
577	M	28411144	PVC vinyl homogenní protiskluzná se vsypem a výztuž. vrstvou tl 2,50mm nášlapná vrstva 2,50mm, hořlavost Bfl-s1, třída zátěže 34/43, útlum 5dB, bodová zátěž <= 0,10mm, protiskluznost R11	m2	78,914			0,00				základní	0,00	0,00	0,00		0,00000	0,00320	0,25252	0,00000	0,00000					32		M	2				ROZPOCET					0,00	0,00	0,00	0,00	0,00	1	0,00	16	1210279438
	VV		71,74*1,1 'Přepočtené koeficientem množství		78,914					VV	2	2	False	1	ROZPOCET
578	K	776223111	Montáž podlahovin z PVC spoj podlah svařováním za tepla (včetně frézování)	m	60,381			0,00				základní	0,00	0,00	0,00		0,00000	0,00002	0,00121	0,00000	0,00000					16		K	2				ROZPOCET					0,00	0,00	0,00	0,00	0,00	1	0,00	16	878219152
	Online PSC		https://podminky.urs.cz/item/CS_URS_2024_02/776223111					Online PSC	2
	VV		71,74/1,2		59,783					VV	2	2	True	1	ROZPOCET
	VV		59,783*1,01 'Přepočtené koeficientem množství		60,381					VV	2	2	False	1	ROZPOCET
579	K	998776101	Přesun hmot pro podlahy povlakové stanovený z hmotnosti přesunovaného materiálu vodorovná dopravní vzdálenost do 50 m základní v objektech výšky do 6 m	t	0,290			0,00				základní	0,00	0,00	0,00		0,00000	0,00000	0,00000	0,00000	0,00000					16		K	2				ROZPOCET					0,00	0,00	0,00	0,00	0,00	1	0,00	16	758872907
	Online PSC		https://podminky.urs.cz/item/CS_URS_2024_02/998776101					Online PSC	2
	D	777	Podlahy lité					0,00					0,00	0,00		0,00000		0,02234		0,00000					2		D	1				ROZPOCET					0,00
580	K	777612109	Uzavírací nátěr podlahy epoxidový protiskluzný	m2	111,710			0,00				základní	0,00	0,00	0,00		0,00000	0,00020	0,02234	0,00000	0,00000					16		K	2				ROZPOCET					0,00	0,00	0,00	0,00	0,00	1	0,00	16	-531312996
	Online PSC		https://podminky.urs.cz/item/CS_URS_2024_02/777612109					Online PSC	2
581	K	998777101	Přesun hmot pro podlahy lité stanovený z hmotnosti přesunovaného materiálu vodorovná dopravní vzdálenost do 50 m základní v objektech výšky do 6 m	t	0,022			0,00				základní	0,00	0,00	0,00		0,00000	0,00000	0,00000	0,00000	0,00000					16		K	2				ROZPOCET					0,00	0,00	0,00	0,00	0,00	1	0,00	16	-525010374
	Online PSC		https://podminky.urs.cz/item/CS_URS_2024_02/998777101					Online PSC	2
	D	781	Dokončovací práce - obklady					0,00					0,00	0,00		0,00000		2,41851		0,00000					2		D	1				ROZPOCET					0,00
582	K	781472234	Montáž keramických obkladů stěn lepených cementovým flexibilním lepidlem reliéfních nebo z dekorů přes 4 do 6 ks/m2	m2	73,870			0,00				základní	0,00	0,00	0,00		0,00000	0,00909	0,67148	0,00000	0,00000					4		K	2				ROZPOCET					0,00	0,00	0,00	0,00	0,00	1	0,00	4	138
	Online PSC		https://podminky.urs.cz/item/CS_URS_2024_02/781472234					Online PSC	2
	VV		2*(4*0,95+1,95)+0,6*(2,25+2*0,6)+1,4*(2*0,45+1,95)		17,560					VV	2	2	True	0	ROZPOCET
	VV		1,2*2*(1,95+0,9)+1,65*1,4+0,6*(3,2+0,6+3)+2*(3*0,45+2,45)+2,0*2*(2,35+1,6+2,05+0,8+1,5+2,05)		62,230					VV	2	2	True	0	ROZPOCET
	VV		-3*0,6*2-2*0,8-1,2*0,6		-5,920					VV	2	2	True	0	ROZPOCET
	VV		Součet		73,870					VV	2	4	True	1	ROZPOCET
583	M	59761722	obklad keramický nemrazuvzdorný povrch reliéfní/lesklý tl do 10mm přes 4 do 6ks/m2	m2	84,951			0,00				základní	0,00	0,00	0,00		0,00000	0,01900	1,61407	0,00000	0,00000					8		M	2				ROZPOCET					0,00	0,00	0,00	0,00	0,00	1	0,00	4	-1979344457
	P		Poznámka k položce:_x000D_ / např. RAKO I.jakost_x000D_ / _x000D_ / Poznámka k položce:_x000D_ / např. RAKO I.jakost_x000D_ / _x000D_ / Poznámka k položce:_x000D_ / např. RAKO I.jakost_x000D_ / _x000D_ / Poznámka k položce:_x000D_ / např. RAKO I.jakost_x000D_ / _x000D_					P	2
	VV		73,87*1,15 'Přepočtené koeficientem množství		84,951					VV	2	2	False	1	ROZPOCET
584	K	781121011	Příprava podkladu před provedením obkladu nátěr penetrační na stěnu	m2	73,870			0,00				základní	0,00	0,00	0,00		0,00000	0,00030	0,02216	0,00000	0,00000					4		K	2				ROZPOCET					0,00	0,00	0,00	0,00	0,00	1	0,00	4	140
	Online PSC		https://podminky.urs.cz/item/CS_URS_2024_02/781121011					Online PSC	2
585	K	781131112	Izolace stěny pod obklad izolace nátěrem nebo stěrkou ve dvou vrstvách	m2	73,870			0,00				základní	0,00	0,00	0,00		0,00000	0,00150	0,11081	0,00000	0,00000					4		K	2				ROZPOCET					0,00	0,00	0,00	0,00	0,00	1	0,00	4	142
	Online PSC		https://podminky.urs.cz/item/CS_URS_2024_02/781131112					Online PSC	2
586	K	998781101	Přesun hmot pro obklady keramické stanovený z hmotnosti přesunovaného materiálu vodorovná dopravní vzdálenost do 50 m základní v objektech výšky do 6 m	t	2,419			0,00				základní	0,00	0,00	0,00		0,00000	0,00000	0,00000	0,00000	0,00000					16		K	2				ROZPOCET					0,00	0,00	0,00	0,00	0,00	1	0,00	16	-576084243
	Online PSC		https://podminky.urs.cz/item/CS_URS_2024_02/998781101					Online PSC	2
	D	783	Dokončovací práce - nátěry					0,00					0,00	0,00		0,00000		0,08627		0,00000					2		D	1				ROZPOCET					0,00
622	K	783213011	Preventivní napouštěcí nátěr tesařských prvků proti dřevokazným houbám, hmyzu a plísním nezabudovaných do konstrukce jednonásobný syntetický	m2	615,000			0,00				základní	0,00	0,00	0,00		0,00000	0,00014	0,08610	0,00000	0,00000					16		K	2				ROZPOCET					0,00	0,00	0,00	0,00	0,00	1	0,00	16	1629787612
	Online PSC		https://podminky.urs.cz/item/CS_URS_2024_02/783213011					Online PSC	2
587	K	783301303	Příprava podkladu zámečnických konstrukcí před provedením nátěru odrezivění odrezovačem bezoplachovým	m2	1,000			0,00				základní	0,00	0,00	0,00		0,00000	0,00007	0,00007	0,00000	0,00000					4		K	2				ROZPOCET					0,00	0,00	0,00	0,00	0,00	1	0,00	4	-1829783044
	Online PSC		https://podminky.urs.cz/item/CS_URS_2024_02/783301303					Online PSC	2
	P		Poznámka k položce:_x000D_ / Součet_x000D_ / PPJP 2%_x000D_ / CelkemPoznámka k položce:_x000D_ / Součet_x000D_ / PPJP 2%_x000D_ / CelkemPoznámka k položce:_x000D_ / Součet_x000D_ / PPJP 2%_x000D_ / CelkemPoznámka k položce:_x000D_ / Součet_x000D_ / PPJP 2%_x000D_ / Celkem					P	2
588	M	24623010	hmota nátěrová epoxidová základní na kovy	kg	0,100			0,00				základní	0,00	0,00	0,00		0,00000	0,00100	0,00010	0,00000	0,00000					8		M	2				ROZPOCET					0,00	0,00	0,00	0,00	0,00	1	0,00	4	-840437510
	VV		1*0,1 'Přepočtené koeficientem množství		0,100					VV	2	2	False	1	ROZPOCET
	D	795	Lokální vytápění					0,00					0,00	0,00		0,00000		0,12410		0,00000					2		D	1				ROZPOCET					0,00
589	K	795991001	Umístění přenosných kamen na tuhá paliva, krbokamen a hotových sporáků hmotnosti do 100 kg	kus	1,000			0,00				základní	0,00	0,00	0,00		0,00000	0,00000	0,00000	0,00000	0,00000					16		K	2				ROZPOCET					0,00	0,00	0,00	0,00	0,00	1	0,00	16	982439467
	Online PSC		https://podminky.urs.cz/item/CS_URS_2024_02/795991001					Online PSC	2
590	M	6000390123	Kamna krbová černá, dekor dřevo	kus	1,000			0,00				základní	0,00	0,00	0,00		0,00000	0,11050	0,11050	0,00000	0,00000					32		M	2				ROZPOCET					0,00	0,00	0,00	0,00	0,00	1	0,00	16	439645016
	P		Poznámka k položce:_x000D_ / Např. Haas+Sohn VISTA_x000D_ / Poznámka k položce:_x000D_ / Např. Haas+Sohn VISTA_x000D_ / Poznámka k položce:_x000D_ / Např. Haas+Sohn VISTA_x000D_					P	2
	VV					VV	2	1	True	0	ROZPOCET
	VV		1		1,000					VV	2	2	True	1	ROZPOCET
591	K	795942013	Napojení ohniště na komínový průduch (materiál ve specifikaci) kouřovodem ocelovým nebo nerezovým lomené D 150 mm	m	1,000			0,00				základní	0,00	0,00	0,00		0,00000	0,00000	0,00000	0,00000	0,00000					16		K	2				ROZPOCET					0,00	0,00	0,00	0,00	0,00	1	0,00	16	-1275372189
	Online PSC		https://podminky.urs.cz/item/CS_URS_2024_02/795942013					Online PSC	2
592	M	54171017	roura kouřová tl plechu 2mm dl 1m D 150mm	m	1,000			0,00				základní	0,00	0,00	0,00		0,00000	0,00820	0,00820	0,00000	0,00000					32		M	2				ROZPOCET					0,00	0,00	0,00	0,00	0,00	1	0,00	16	-12059596
593	M	54171028	koleno kouřové tl plechu 1,5 mm D 150mm	kus	1,000			0,00				základní	0,00	0,00	0,00		0,00000	0,00120	0,00120	0,00000	0,00000					32		M	2				ROZPOCET					0,00	0,00	0,00	0,00	0,00	1	0,00	16	-637585275
594	M	54171582	oblouk přestavitelný 0-90° s víčkem D 150mm	kus	1,000			0,00				základní	0,00	0,00	0,00		0,00000	0,00420	0,00420	0,00000	0,00000					32		M	2				ROZPOCET					0,00	0,00	0,00	0,00	0,00	1	0,00	16	-2026598982
595	K	998795101	Přesun hmot pro lokální vytápění stanovený z hmotnosti přesunovaného materiálu vodorovná dopravní vzdálenost do 50 m základní v objektech výšky do 6 m	t	0,124			0,00				základní	0,00	0,00	0,00		0,00000	0,00000	0,00000	0,00000	0,00000					16		K	2				ROZPOCET					0,00	0,00	0,00	0,00	0,00	1	0,00	16	826521145
	Online PSC		https://podminky.urs.cz/item/CS_URS_2024_02/998795101					Online PSC	2
	D	M	Práce a dodávky M					0,00					0,00	0,00		0,00000		0,01943		0,00000					3		D	0				ROZPOCET					0,00
	D	21-M	Elektromontáže					0,00					0,00	0,00		0,00000		0,00423		0,00000					3		D	1				ROZPOCET					0,00
596	K	210072411	Montáž skříní pro přístroje a přechody zapouzdřených vodičů skříní Al pro zapouzdřený generátorový odpojovač	kus	1,000			0,00				základní	0,00	0,00	0,00		0,00000	0,00000	0,00000	0,00000	0,00000					64		K	2				ROZPOCET					0,00	0,00	0,00	0,00	0,00	1	0,00	64	262487656
	Online PSC		https://podminky.urs.cz/item/CS_URS_2024_02/210072411					Online PSC	2
597	M	34535106	vypínač nouzový v pouzdře 230V/AC 6A 1spínací 1 rozpínací kontakt IP44	kus	1,000			0,00				základní	0,00	0,00	0,00		0,00000	0,00020	0,00020	0,00000	0,00000					128		M	2				ROZPOCET					0,00	0,00	0,00	0,00	0,00	1	0,00	128	141167801
598	M	35811351	zásuvka s blokovaným vypínačem, do těžkých provozů 63A - 5pól, řazení 3P+N+PE IP67, šroubové svorky	kus	1,000			0,00				základní	0,00	0,00	0,00		0,00000	0,00403	0,00403	0,00000	0,00000					128		M	2				ROZPOCET					0,00	0,00	0,00	0,00	0,00	1	0,00	128	1117375812
	D	46-M	Zemní práce při extr.mont.pracích					0,00					0,00	0,00		0,00000		0,01520		0,00000					3		D	1				ROZPOCET					0,00
599	K	460171182	Hloubení kabelových rýh strojně včetně urovnání dna s přemístěním výkopku do vzdálenosti 3 m od okraje jámy nebo s naložením na dopravní prostředek šířky 35 cm hloubky 90 cm v hornině třídy těžitelnosti I skupiny 3	m	35,000			0,00				základní	0,00	0,00	0,00		0,00000	0,00000	0,00000	0,00000	0,00000					4		K	2				ROZPOCET					0,00	0,00	0,00	0,00	0,00	1	0,00	4	-226494731
	Online PSC		https://podminky.urs.cz/item/CS_URS_2024_02/460171182					Online PSC	2
600	K	460451192	Zásyp kabelových rýh strojně s přemístěním sypaniny ze vzdálenosti do 10 m, s uložením výkopku ve vrstvách včetně zhutnění a urovnání povrchu šířky 35 cm hloubky 90 cm z horniny třídy těžitelnosti I skupiny 3	m	35,000			0,00				základní	0,00	0,00	0,00		0,00000	0,00000	0,00000	0,00000	0,00000					64		K	2				ROZPOCET					0,00	0,00	0,00	0,00	0,00	1	0,00	64	-966157521
	Online PSC		https://podminky.urs.cz/item/CS_URS_2024_02/460451192					Online PSC	2
601	K	460171322	Hloubení kabelových rýh strojně včetně urovnání dna s přemístěním výkopku do vzdálenosti 3 m od okraje jámy nebo s naložením na dopravní prostředek šířky 50 cm hloubky 120 cm v hornině třídy těžitelnosti I skupiny 3	m	23,000			0,00				základní	0,00	0,00	0,00		0,00000	0,00000	0,00000	0,00000	0,00000					4		K	2				ROZPOCET					0,00	0,00	0,00	0,00	0,00	1	0,00	4	1439037856
	Online PSC		https://podminky.urs.cz/item/CS_URS_2024_02/460171322					Online PSC	2
602	K	460451332	Zásyp kabelových rýh strojně s přemístěním sypaniny ze vzdálenosti do 10 m, s uložením výkopku ve vrstvách včetně zhutnění a urovnání povrchu šířky 50 cm hloubky 120 cm z horniny třídy těžitelnosti I skupiny 3	m	23,000			0,00				základní	0,00	0,00	0,00		0,00000	0,00000	0,00000	0,00000	0,00000					64		K	2				ROZPOCET					0,00	0,00	0,00	0,00	0,00	1	0,00	64	-1616501846
	Online PSC		https://podminky.urs.cz/item/CS_URS_2024_02/460451332					Online PSC	2
603	K	460242211	Provizorní zajištění inženýrských sítí ve výkopech kabelů při křížení	kus	2,000			0,00				základní	0,00	0,00	0,00		0,00000	0,00760	0,01520	0,00000	0,00000					4		K	2				ROZPOCET					0,00	0,00	0,00	0,00	0,00	1	0,00	4	512920827
	Online PSC		https://podminky.urs.cz/item/CS_URS_2024_02/460242211					Online PSC	2
	P		Poznámka k položce:_x000D_ / Součet					P	2
604	K	460341111	Vodorovné přemístění (odvoz) horniny dopravními prostředky včetně složení, bez naložení a rozprostření jakékoliv třídy, na vzdálenost do 50 m	m3	2,375			0,00				základní	0,00	0,00	0,00		0,00000	0,00000	0,00000	0,00000	0,00000					64		K	2				ROZPOCET					0,00	0,00	0,00	0,00	0,00	1	0,00	64	-220850372
	Online PSC		https://podminky.urs.cz/item/CS_URS_2024_02/460341111					Online PSC	2
	VV		Přebytek zeminy z rýh 350					VV	2	1	True	0	ROZPOCET
	VV		35*0,35*0,1		1,225					VV	2	2	True	0	ROZPOCET
	VV		Přebytek zeminy z rýh 500					VV	2	1	True	0	ROZPOCET
	VV		23*0,5*0,1		1,150					VV	2	2	True	0	ROZPOCET
	VV		Součet		2,375					VV	2	4	True	1	ROZPOCET
605	K	469981111	Přesun hmot pro pomocné stavební práce při elektromontážích dopravní vzdálenost do 1 000 m	t	0,015			0,00				základní	0,00	0,00	0,00		0,00000	0,00000	0,00000	0,00000	0,00000					64		K	2				ROZPOCET					0,00	0,00	0,00	0,00	0,00	1	0,00	64	1784622279
	Online PSC		https://podminky.urs.cz/item/CS_URS_2024_02/469981111					Online PSC	2

## VON
ASPE10					3
				#ODKAZ!	3
S	Stavba:			NOVOSTAVBA HASIČSKÉ ZBROJNICE V BEDRČI			SO 000	0,00					0,00	2
O	Rozpočet:	SO 000		Vedlejší a ostatní náklady					15,00	2
Typ	Poř. číslo	Kód položky	Varianta	Název položky	MJ	Množství	Jednotková cena					21,00	2
				Jednotková	Celkem
0	1	2	3	4	5	6	9	10
SD		0		Všeobecné konstrukce a práce				0,00					#ODKAZ!		#ODKAZ!	#ODKAZ!
P	1	02811		PRŮZKUMNÉ PRÁCE GEOTECHNICKÉ NA POVRCHU	KPL	1,000		0,00					0	2
PP				Geologický a geotechnický dohled v průběhu stavby, čerpání výhradně se souhlasem TDI. / Například pro posouzení vhodnosti materiálu pro použití do aktivní zóny vč. případného návrhu opatření.
VV				1=1.000 [A]
P	2	02910		OSTATNÍ POŽADAVKY - ZEMĚMĚŘIČSKÁ MĚŘENÍ	KPL	1,000		0,00					0	2
PP				Veškeré geodeticé práce před a v průběhu stavby, včetně vytýčení inženýrských sítí. / Geodetické zaměření pro projekt RDS, sil. II/110 v podrobnosti pro vytvoření digitálního modelu povrchu, krok 2-5 m.
VV				1=1.000 [A]
P	3	02911		OSTATNÍ POŽADAVKY - GEODETICKÉ ZAMĚŘENÍ	KPL	1,000		0,00					0	2
PP				Geodetické zaměření skutečného provedení na podkladu katastrální mapy.
VV				podílová cena 70% / 0,7=0.700 [A]
P	4	02943		OSTATNÍ POŽADAVKY - VYPRACOVÁNÍ RDS	KPL	1,000		0,00					0	2
PP				Zahrnuje veškeré náklady spojené s vyprcováním RDS. / Počet paré a další náležitosti dle požadavku a potřeby zhotovitele a dle SoD.
VV				1=1.000 [A]
P	5	02944		OSTAT POŽADAVKY - DOKUMENTACE SKUTEČ PROVEDENÍ V DIGIT FORMĚ	KPL	1,000		0,00					0	2
PP				Vypracování DSPS v tištěné a digitální podobě (paré dle SoD + 1xCD) vč. kompletní závěrečné zprávy zhotovitele, specifikace dle SoD.
VV				1=1.000 [A]
P	6	02945		OSTAT POŽADAVKY - GEOMETRICKÝ PLÁN	KPL	1,000		0,00					0	2
PP				Vypracování GP vč. VB
VV				1=1.000 [A]
TS				položka zahrnuje: / - přípravu podkladů, vyhotovení žádosti pro vklad na katastrální úřad / - polní práce spojené s vyhotovením geometrického plánu / - výpočetní a grafické kancelářské práce / - úřední ověření výsledného elaborátu / - schválení návrhu vkladu do katastru nemovitostí příslušným katastrálním úřadem
P	7	029522		OSTATNÍ POŽADAVKY - REVIZNÍ ZPRÁVY	KPL	1,000		0,00					0	2
PP				Veškeré potřebné revizní zprávy (např. revizní zpráva V.O., revizní zpráva kabelového vedení atd.)
VV				1=1.000 [A]
P	8	03100		ZAŘÍZENÍ STAVENIŠTĚ - ZŘÍZENÍ, PROVOZ, DEMONTÁŽ	KPL	1,000		0,00					0	2
PP				Obsahuje veškeré práce související se zařízením stavěniště, jeho zřízením, odstraněním, vyklizením, mobilním zařízením staveniště, vč. případného oplocení a zajištění bezpečnostní služby (vč. příp. zajištění přístupů a příjezdů k nemovitostem po dohodě s vlastníky, ochrany ŽP atd.) / Vč. zajištění prostor pro konání kontrolních dnů stavby.
VV				1=1.000 [A]

## Seznam_figur
SEZNAM FIGUR
Kód:	HZS_Bedrc
Stavba:	Stavba požární zbrojnice v Bedrči
Datum:	23. 7. 2024

Kód	Popis	MJ	Výměra
Objekt0	NOVOSTAVBA HASIČSKÉ ZBROJNICE V BEDRČI
DL_zdi_375	délka zdí k založení 375		55,200
DL_zdi_375	2*14+2*12,8+2*0,8		55,200
Otvory_300	Otvory v 300 mm		-27,750
	Otvory v 300		0,000
Otvory_300	-(2+2*1,2+0,8*2)*4,625		-27,750
Otvory_375	Otvory v 375	m3	-51,170
	Otvory v plynosilikátech 375		0,000
Otvory_375	-(2*4*4,1+3*0,75*3+3*1,25*1,5+(1*2+1,7*2,35))		-51,170
Podkl_deska	Podkladní deska		184,600
	podkladní deska		0,000
Podkl_deska	14,2*13		184,600
Zdi_300	Zdi 300 mm		72,797
	Zdi plynosilikát 300		0,000
Zdi_300	((12,4+1,35+0,7)*4,625+2,91*(1,35+0,7))		72,797
Zdi_375	Zdi 375 mm	m3	221,503
	Stěny plynosilikáty 375		0,000
Zdi_375	(4,75*14+1,35*14+2*(1,35*12,89+3*12,8/2)+(12,8+0,8)*4,625)		221,503

## Pokyny_pro_vyplnění
Struktura údajů, formát souboru a metodika pro zpracování
Struktura

Soubor je složen ze záložky Rekapitulace stavby a záložek s názvem soupisu prací pro jednotlivé objekty ve formátu XLSX. Každá ze záložek přitom obsahuje
ještě samostatné sestavy vymezené orámovaním a nadpisem sestavy.

Rekapitulace stavby obsahuje sestavu Rekapitulace stavby a Rekapitulace objektů stavby a soupisů prací.
	V sestavě Rekapitulace stavby jsou uvedeny informace identifikující předmět veřejné zakázky na stavební práce, KSO, CC-CZ, CZ-CPV, CZ-CPA a rekapitulaci
	celkové nabídkové ceny účastníka.

	Termínem "učastník" (resp. zhotovitel) se myslí "účastník zadávacího řízení" ve smyslu zákona o zadávání veřejných zakázek.

	V sestavě Rekapitulace objektů stavby a soupisů prací je uvedena rekapitulace stavebních objektů, inženýrských objektů, provozních souborů,
	vedlejších a ostatních nákladů a ostatních nákladů s rekapitulací nabídkové ceny za jednotlivé soupisy prací. Na základě údaje Typ je možné
	identifikovat, zda se jedná o objekt nebo soupis prací pro daný objekt:
		STA	Stavební objekt pozemní
		ING	Stavební objekt inženýrský
		PRO	Provozní soubor
		VON	Vedlejší a ostatní náklady
		OST	Ostatní
		Soupis	Soupis prací pro daný typ objektu

Soupis prací pro jednotlivé objekty obsahuje sestavy Krycí list soupisu prací, Rekapitulace členění soupisu prací, Soupis prací. Za soupis prací může být považován
i objekt stavby v případě, že neobsahuje podřízenou zakázku.
	Krycí list soupisu obsahuje rekapitulaci informací o předmětu veřejné zakázky ze sestavy Rekapitulace stavby, informaci o zařazení objektu do KSO,
	CC-CZ, CZ-CPV, CZ-CPA a rekapitulaci celkové nabídkové ceny účastníka za aktuální soupis prací.

	Rekapitulace členění soupisu prací obsahuje rekapitulaci soupisu prací ve všech úrovních členění soupisu tak, jak byla tato členění použita (např.
	stavební díly, funkční díly, případně jiné členění) s rekapitulací nabídkové ceny.

	Soupis prací obsahuje položky veškerých stavebních nebo montážních prací, dodávek materiálů a služeb nezbytných pro zhotovení stavebního objektu,
	inženýrského objektu, provozního souboru, vedlejších a ostatních nákladů.
	Pro položky soupisu prací se zobrazují následující informace:
		PČ		Pořadové číslo položky v aktuálním soupisu
		TYP		Typ položky: K - konstrukce, M - materiál, PP - plný popis, PSC - poznámka k souboru cen, P - poznámka k položce, VV - výkaz výměr, FIG - rozpad figur
		Kód		Kód položky
		Popis		Zkrácený popis položky
		MJ		Měrná jednotka položky
		Množství		Množství v měrné jednotce
		J.cena		Jednotková cena položky. Zadaní může obsahovat namísto J.ceny sloupce J.materiál a J.montáž, jejichž součet definuje
				J.cenu položky.
		Cena celkem		Celková cena položky daná jako součin množství a j.ceny
		Cenová soustava		Příslušnost položky do cenové soustavy

	Ke každé položce soupisu prací se na samostatných řádcích může zobrazovat:
		Plný popis položky
		Poznámka k souboru cen a poznámka zadavatele
		Výkaz výměr
	Pokud je k řádku výkazu výměr evidovaný údaj ve sloupci Kód, jedná se o definovaný odkaz, na který se může odvolávat výkaz výměr z jiné položky.
Metodika pro zpracování

Jednotlivé sestavy jsou v souboru provázány. Editovatelné pole jsou zvýrazněny žlutým podbarvením, ostatní pole neslouží k editaci a nesmí být jakkoliv
modifikovány.

Účastník je pro podání nabídky povinen vyplnit žlutě podbarvená pole:
	Pole Účastník v sestavě Rekapitulace stavby - zde účastník vyplní svůj název (název subjektu)
	Pole IČ a DIČ v sestavě Rekapitulace stavby - zde účastník vyplní svoje IČ a DIČ
	Datum v sestavě Rekapitulace stavby - zde účastník vyplní datum vytvoření nabídky
	J.cena = jednotková cena v sestavě Soupis prací o maximálním počtu desetinných míst uvedených v poli
	- pokud sestavy soupisů prací obsahují pole J.cena, měla by být všechna tato pole vyplněna nenulovými
	Poznámka - nepovinný údaj pro položku soupisu

	V případě, že sestavy soupisů prací neobsahují pole J.cena, potom ve všech soupisech prací obsahují pole:
	- J.materiál - jednotková cena materiálu
	- J.montáž - jednotková cena montáže
	Účastník v tomto případě by měl vyplnit všechna pole J.materiál a pole J.montáž nenulovými kladnými číslicemi. V případech, kdy položka
	neobsahuje žádný materiál je přípustné, aby pole J.materiál bylo vyplněno nulou. V případech, kdy položka neobsahuje žádnou montáž je přípustné,
	aby pole J.montáž bylo vyplněno nulou. Obě pole - J.materiál, J.Montáž u jedné položky by však neměly být vyplněny nulou.

Rekapitulace stavby
Název			Povinný		Popis	Typ	Max. počet
atributu			(A/N)				znaků

Kód			A		Kód stavby	String	20
Stavba			A		Název stavby	String	120
Místo			N		Místo stavby	String	50
Datum			A		Datum vykonaného exportu	Date
KSO			N		Klasifikace stavebního objektu	String	15
CC-CZ			N		Klasifikace stavbeních děl	String	15
CZ-CPV			N		Společný slovník pro veřejné zakázky	String	20
CZ-CPA			N		Klasifikace produkce podle činností	String	20
Zadavatel			N		Zadavatel zadaní	String	50
IČ			N		IČ zadavatele zadaní	String	20
DIČ			N		DIČ zadavatele zadaní	String	20
Účastník			N		Účastník veřejné zakázky	String	50
Projektant			N		Projektant	String	50
Poznámka			N		Poznámka k zadání	String	255
Sazba DPH			A		Rekapitulace sazeb DPH u položek soupisů	eGSazbaDph
Základna DPH			A		Základna DPH určena součtem celkové ceny z položek soupisů	Double
Hodnota DPH			A		Hodnota DPH	Double
Cena bez DPH			A		Celková cena bez DPH za celou stavbu. Sčítává se ze všech listů.	Double
Cena s DPH			A		Celková cena s DPH za celou stavbu	Double

Rekapitulace objektů stavby a soupisů prací
Název			Povinný		Popis	Typ	Max. počet
atributu			(A/N)				znaků

Kód			A		Přebírá se z Rekapitulace stavby	String	20
Stavba			A		Přebírá se z Rekapitulace stavby	String	120
Místo			N		Přebírá se z Rekapitulace stavby	String	50
Datum			A		Přebírá se z Rekapitulace stavby	Date
Zadavatel			N		Přebírá se z Rekapitulace stavby	String	50
Projektant			N		Přebírá se z Rekapitulace stavby	String	50
Účastník			N		Přebírá se z Rekapitulace stavby	String	50
Kód			A		Kód objektu	String	20
Objektu, Soupis prací			A		Název objektu	String	120
Cena bez DPH			A		Cena bez DPH za daný objekt	Double
Cena s DPH			A		Cena spolu s DPH za daný objekt	Double
Typ			A		Typ zakázky	eGTypZakazky

Krycí list soupisu
Název			Povinný		Popis	Typ	Max. počet
atributu			(A/N)				znaků

Stavba			A		Přebírá se z Rekapitulace stavby	String	120
Objekt			A		Kód a název objektu	String	20 + 120
Soupis			A		Kód a název soupisu	String	20 + 120
KSO			N		Klasifikace stavebního objektu	String	15
CC-CZ			N		Klasifikace stavbeních děl	String	15
CZ-CPV			N		Společný slovník pro veřejné zakázky	String	20
CZ-CPA			N		Klasifikace produkce podle činností	String	20
Místo			N		Přebírá se z Rekapitulace stavby	String	50
Zadavatel			N		Přebírá se z Rekapitulace stavby	String	50
Účastník			N		Přebírá se z Rekapitulace stavby	String	50
Projektant			N		Přebírá se z Rekapitulace stavby	String	50
Poznámka			N		Poznámka k soupisu prací	String	255
Sazba DPH			A		Rekapitulace sazeb DPH na položkách aktuálního soupisu	eGSazbaDph
Základna DPH			A		Základna DPH určena součtem celkové ceny z položek aktuálního soupisu	Double
Hodnota DPH			A		Hodnota DPH	Double
Cena bez DPH			A		Cena bez DPH za daný soupis	Double
Cena s DPH			A		Cena s DPH za daný soupis	Double

Rekapitulace členění soupisu prací
Název			Povinný		Popis	Typ	Max. počet
atributu			(A/N)				znaků

Stavba			A		Přebírá se z Rekapitulace stavby	String	120
Objekt			A		Kód a název objektu, přebírá se z Krycího listu soupisu	String	20 + 120
Soupis			A		Kód a název objektu, přebírá se z Krycího listu soupisu	String	20 + 120
Místo			N		Přebírá se z Rekapitulace stavby	String	50
Datum			A		Přebírá se z Rekapitulace stavby	Date
Zadavatel			N		Přebírá se z Rekapitulace stavby	String	50
Projektant			N		Přebírá se z Rekapitulace stavby	String	50
Účastník			N		Přebírá se z Rekapitulace stavby	String	50
Kód dílu - Popis			A		Kód a název dílu ze soupisu	String	20 + 100
Cena celkem			A		Cena celkem za díl ze soupisu	Double

Soupis prací
Název			Povinný		Popis	Typ	Max. počet
atributu			(A/N)				znaků

Stavba			A		Přebírá se z Rekapitulace stavby	String	120
Objekt			A		Kód a název objektu	String	20 + 120
Soupis			A		Přebírá se z Krycího listu soupisu	String	20 + 120
Místo			N		Přebírá se z Krycího listu soupisu	String	50
Datum			A		Přebírá se z Krycího listu soupisu	Date
Zadavatel			N		Přebírá se z Krycího listu soupisu	String	50
Projektant			N		Přebírá se z Krycího listu soupisu	String	50
Účastník			N		Přebírá se z Krycího listu soupisu	String	50
PČ			A		Pořadové číslo položky soupisu	Long
Typ			A		Typ položky soupisu	eGTypPolozky	1
Kód			A		Kód položky ze soupisu	String	20
Popis			A		Popis položky ze soupisu	String	255
MJ			A		Měrná jednotka položky	String	10
Množství			A		Množství položky soupisu	Double
J.Cena			A		Jednotková cena položky	Double
Cena celkem			A		Cena celkem vyčíslena jako J.Cena * Množství	Double
Cenová soustava			N		Zařazení položky do cenové soustavy	String	50
p			N		Poznámka položky ze soupisu	Memo
psc			N		Poznámka k souboru cen ze soupisu	Memo
pp			N		Plný popis položky ze soupisu	Memo
vv			N		Výkaz výměr (figura, výraz, výměra) ze soupisu	Text,Text,Double	20, 150
fig			N		Rozpad figur	Text,Text,Double	20, 150
DPH			A		Sazba DPH pro položku	eGSazbaDPH
Hmotnost			A		Hmotnost položky ze soupisu	Double
Suť			A		Suť položky ze soupisu	Double
Nh			N		Normohodiny položky ze soupisu	Double

Datová věta
Typ věty			Hodnota		Význam

eGSazbaDPH			základní		Základní sazba DPH
			snížená		Snížená sazba DPH
			nulová		Nulová sazba DPH
			zákl. přenesená		Základní sazba DPH přenesená
			sníž. přenesená		Snížená sazba DPH přenesená

eGTypZakazky			STA		Stavební objekt
			PRO		Provozní soubor
			ING		Inženýrský objekt
			VON		Vedlejší a ostatní náklady
			OST		Ostatní náklady

eGTypPolozky			1		Položka typu HSV
			2		Položka typu PSV
			3		Položka typu M
			4		Položka typu OST